## ATIVIDADES
cod_de | descricao_de | cod_para | descricao_para
NDCLU0084II | INSTALAÇÃO DE RAMAL DE LIG POLI-BT | SDEMU1412II | INSTALAR RAMAL DE LIGACAO POLIFASICO
NDCLU0085II | INSTALAÇÃO DE RAMAL DE LIG-MONO-BT | SDEMU1411II | INSTALAR RAMAL DE LIGACAO MONOFASICO
NDEEB0017SI | LEV CARGA UNID CONSUMID INDUSTRIAL
NDEEB0018SI | LEV CARGA UNID CONSUMID NÃO INDUSTRIAL
NDEEB0026SI | DESENHO LEV PANIALT / PLANIM PADRÃO A1
NDEEB0029SI | DESENHO LEV PANIALT / PLANIM PADRÃO A4
NDEEB0036SI | LEV PLANIALTIMETRICO TEODOLITO RDR
NDEEB0039SI | LEV PLANIMETRICO TRENA RDR
NDEEB0040SI | LEV PLANIMETRICO TRENA RDU
NDEEB0041SI | LEV PLANIMETRICO TEODOLITO RDR
NDEEB0051SI | PLOTAR CﾓPIA EXCEDENTE PROJ PADRÃO A4
NDEEB0065SI | PROJ EXTENSÃO RD AEREA
NDEEB0066SI | PROJ EXTENSÃO RD AEREA COM MELHORAM
NDEEB0073SI | PROJ ORÇAMENTO NO SAP
NDEEB0074SI | PROJ RD AﾉREA PRIM / SEC
NDEEU0001II | PRﾉ-CADASTRAMENTO CLIENTE
NDEMB0001SI | ARRASTAMENTO MATERIAL MANUAL | SDEMU5011SI | ARRASTAMENTO MATERIAL MANUAL
NDEMB0006II | AVISO DE DESLIGAMENTO CARRO SOM
NDEMB0008SC | SERV T CONSTR SOLICITAÇÃO DE INTERVENÇÃO
NDEMB0009II | INST PLACA NOMINATIVA OBRA
NDEMB0010SI | SERV T CONSTR PRﾉ-CADASTRAMENTO CLIENTE
NDEMB0012IC | INST CAIXA DERIVACAO ANTIFURTO | SDMMU4023SC | INSTALAR CAIXA DERIVACAO ANTIFURTO
NDEMB0013IC | INST CONECTOR/JUMPER REDE MT E BT
NDEMB0014SC | CONFECCIONAR ESTRIBO
NDEMB0019SC | SERV T CONSTR DESLOC S PES ESTR NÃO PAV
NDEMB0020SC | SERV T RD ALOJAM COMPONENTE
NDEMB0035SC | OPERAR CH OU GRAMPO LV | SDMMU4038SC | OPERAR CHAVE OU GLV
NDEMB0036II | INST PﾁRA-RAIOS 35KV | SDEMU1214II | INSTALAR PARA-RAIOS EM RD AEREA
NDEMB0037II | INST PﾁRA-RAIOS 15KV EM RD AﾉREA | SDEMU1214II | INSTALAR PARA-RAIOS EM RD AEREA
NDEMB0037LI | REALOCAR PﾁRA-RAIOS 15KV EM RD AﾉREA | SDEMU1214LI | REALOCAR PARA-RAIOS EM RD AEREA
NDEMB0037RD | RETIRAR PﾁRA-RAIOS 15KV EM RD AﾉREA | SDEMU1214RD | RETIRAR PARA-RAIOS EM RD AEREA
NDEMB0051II | INST ESTRUT AT BRACO L E ANTI-BALANÇO
NDEMB0054II | INST CJ OLHAL/GANCHO/ISOL-EST AT/BT
NDEMB0071II | LOCAR ESTR DE RD DISTRIBUIÇÃO
NDEMB0073II | DESTOCAMENTO DE ﾁRVORES NA FAIXA
NDEMB0080IC | INST PLAQUETA IDENTIFICACAO ESTRUT/EQUIP
NDEMB0083RD | RETIRAR POSTE CONCRETO > 16M | SDEMU1005RD | RETIRAR POSTE 14 METROS OU SUPERIOR
NDEMB0090II | REALOCAÇÃO RAMAL DE SERVIÇO | SDEMU1411LI | REALOCAR RAMAL DE LIGACAO MONOFASICO
NDEMB0108IC | INST ATERRAMENTO | SDEMU3803II | INSTALAR ATERRAMENTO LINHA/EQUIPAMENTO
NDEMB0108II | INST ATERRAMENTO | SDEMU3803II | INSTALAR ATERRAMENTO LINHA/EQUIPAMENTO
NDEMB0109II | INST SECC/ATERRAMENTO CERCA | SDEMU3801II | INSTALAR ATERRAMENTO/SECCIONAMENTO CERCA
NDEMB0110II | INST ATERRAMENTO - HASTE ADICIONAL | SDEMU3805II | INSTALAR/ADICIONAR HASTE DE ATERRAMENTO
NDEMB0111II | SOLDA EXOTERMICA C/MATERIAL EM RD
NDEMU0001II | INST POSTE 7 A 9 METROS | SDEMU1004II | INSTALAR POSTE 9 A 14 METROS
NDEMU0001RD | RETIRAR POSTE 7 A 9 METROS | SDEMU1004RD | RETIRAR POSTE 9 A 14 METROS
NDEMU0002II | INST POSTE 10 A 16 METROS | SDEMU1004II | INSTALAR POSTE 9 A 14 METROS
NDEMU0002RD | RETIRAR POSTE 10 A 16 METROS | SDEMU1004RD | RETIRAR POSTE 9 A 14 METROS
NDEMU0003II | CAVA EM ROCHA | SDEMU3007II | CAVA EM ROCHA
NDEMU0004II | CAVA EM ROCHA C/EXPLOSIVO | SDEMU3008II | CAVA EM ROCHA COM EXPLOSIVO
NDEMU0006II | FUNDAÇÃO ESPECIAL POSTE/ESTAI - INST | SDEMU3001II | FUNDACAO ESPECIAL POSTE OU ESTAI
NDEMU0007II | INST RAMAL DE LIGAÇÃO MONOFASICO | SDEMU1411II | INSTALAR RAMAL DE LIGACAO MONOFASICO
NDEMU0007LI | REALOCAR RAMAL DE LIGAÇÃO MONOFASICO | SDEMU1411RD | RETIRAR RAMAL DE LIGACAO MONOFASICO
NDEMU0008RD | RETIRAR RAMAL DE LIGAÇÃO POLIFASICO | SDEMU1412RD | RETIRAR RAMAL DE LIGACAO POLIFASICO
NDEMU0009II | INST COND MULTIPLEXADO ATﾉ 25 MM | SDEMU1404II | INSTALAR CABO MULTIPLEX ATE 25 MM2
NDEMU0009RD | RETIRAR COND MULTIPLEXADO ATﾉ 25 MM | SDEMU1404RD | RETIRAR CABO MULTIPLEX ATE 25 MM2
NDEMU0010II | INST COND MULTIPLEXADO DE 35 A 70 MM | SDEMU1404II | INSTALAR CABO MULTIPLEX ATE 25 MM2
NDEMU0010LI | REALOCAR COND MULTIPLEXADO DE 35 A 70 MM | SDEMU1405LI | REALOCAR CABO MULTIPLEX 35 A 70 MM2
NDEMU0010RD | RETIRAR COND MULTIPLEXADO DE 35 A 70 MM | SDEMU1405RD | RETIRAR CABO MULTIPLEX DE 35 A 70 MM2
NDEMU0011RD | RETIRAR COND MULTIPLEXADO ACIMA 70 MM | SDEMU1406RD | RETIRAR CABO MULTIPLEX ACIMA 70 MM2
NDEMU0012II | INST COND NU | SDEMU1401II | INSTALAR CONDUTOR NU
NDEMU0012RD | RETIRAR COND NU | SDEMU1401RD | RETIRAR CONDUTOR NU
NDEMU0013II | INST COND PROTEGIDO ATﾉ 70 MM | SDEMU1402II | INSTALAR CABO COBERTO ATE 70 MM2
NDEMU0017IC | INST CHAVE FUS 15 KV | SDEMU3601II | INSTALAR CHAVE FUSIVEL
NDEMU0017II | INST CHAVE FUS 15 KV | SDEMU3601II | INSTALAR CHAVE FUSIVEL
NDEMU0019II | INST TRAFO MONOFASICO | SDEMU1212II | INSTALAR TRAFO MONOFASICO
NDEMU0020II | INST TRAFO POLIFASICO | SDEMU1213II | INSTALAR TRAFO POLIFASICO
NDEMU0020LI | REALOCAR TRAFO POLIFASICO | SDEMU1212LI | REALOCAR TRAFO MONOFASICO
NDEMU0020RD | RETIRAR TRAFO POLIFASICO | SDEMU1213RD | RETIRAR TRAFO POLIFASICO
NDEMU0021II | INST EST CRUZETA SIMPLES (PINO) | SDEMU3203II | INSTALAR EST CRUZ SIMP ISOL PINO/PILAR
NDEMU0021RD | RETIRAR EST CRUZETA SIMPLES (PINO) | SDMVU3203RD | RETIRAR EST CRUZ SIMP ISOL PINO/PILAR LV
NDEMU0022II | INST EST CRUZETA DUPLA (PINO) | SDEMU3204II | INSTALAR EST CRUZ DUPLA ISOL PINO/PILAR
NDEMU0022RD | RETIRAR EST CRUZETA DUPLA (PINO) | SDEMU3204RD | RETIRAR EST CRUZ DUPL ISOL PINO/PILAR
NDEMU0023II | INST EST CRUZETA DUPLA (1 ANCORAGEM) | SDEMU3205II | INSTALAR EST CRUZ DUPLA 1 ANCORAGEM
NDEMU0023RC | RETIRAR EST CRUZETA DUPLA (1 ANCORAGEM) | SDMMU3205RD | RETIRAR EST CRUZ DUPLA 1 ANCORAGEM
NDEMU0023RD | RETIRAR EST CRUZETA DUPLA (1 ANCORAGEM) | SDEMU3205RD | RETIRAR EST CRUZ DUPLA 1 ANCORAGEM
NDEMU0024II | INST EST CRUZETA DUPLA (2 ANCORAGENS | SDEMU3206II | INSTALAR EST CRUZ DUPLA 2 ANCORAGENS
NDEMU0024RD | RETIRAR EST CRUZETA DUPLA (2 ANCORAGENS) | SDEMU3206RD | RETIRAR EST CRUZ DUPLA 2 ANCORAGENS
NDEMU0025II | INST ESTAI (SOLO) | SDEMU3002II | INSTALAR ESTAI EM SOLO
NDEMU0025RD | RETIRAR ESTAI (SOLO) | SDEVU3002RD | RETIRAR ESTAI EM SOLO LV
NDEMU0026II | INST EST CRUZETA PARA EQUIP | SDEMU3207II | INSTALAR EST CRUZ PARA EQUIPAMENTO
NDEMU0026LI | REALOCAR EST CRUZETA PARA EQUIP | SDEMU3207LI | REALOCAR EST CRUZ PARA EQUIPAMENTO
NDEMU0026RD | RETIRAR EST CRUZETA PARA EQUIP | SDEMU3207RD | RETIRAR EST CRUZ PARA EQUIPAMENTO
NDEMU0027II | INSTALAR EST BT PARA COND MUTIPLEXADO | SDEMU3401II | INSTALAR EST BT PARA COND MULTIPLEX
NDEMU0027LI | REALOCAR EST BT PARA COND MUTIPLEXADO | SDEMU3401LI | REALOCAR EST BT PARA COND MULTIPLEX
NDEMU0027RC | RETIRAR EST BT PARA COND MUTIPLEXADO | SDMMU3401RD | RETIRAR EST BT PARA COND MULTIPLEX
NDEMU0027RD | RETIRAR EST BT PARA COND MUTIPLEXADO | SDEMU3401RD | RETIRAR EST BT PARA COND MULTIPLEX
NDEMU0028IC | INST PINO COM ISOLADOR | SDEMU3201II | INSTALAR PINO COM ISOLADOR
NDEMU0028II | INST PINO COM ISOLADOR | SDEMU3201II | INSTALAR PINO COM ISOLADOR
NDEPU0001SI | ABERTURA DE FAIXA | SDEPU5102SI | ABERTURA DE FAIXA MEIO MECANICO
NDEPU0030SI | ABERTURA ESTRADA DE ACESSO
NDEPU0033SI | CORTE DE ﾁRVORE RURAL
NDETB0002SI | ARRASTAMENTO MATERIAL USO EQUIPAMENTO | SDEMU5012SI | ARRASTAMENTO MATERIAL USO EQUIPAMENTO
NDETB0080SI | SERV T PROJ DESLOC ESTUD RD ESTR NÃO PAV
NDETB0081SI | SERV T PROJ DESLOC ESTUDO RD ESTR PAV
NDETB0082SI | SERV T CONSTR DESLOC S PES ESTR PAV
NDETB0083SI | SERV T CONSTR DESLOC S PES ESTR NAO PAV
NDETU0001SI | TRANSP MAT OBRA ATﾉ 150 KM
NDETU0002SI | TRANSP MAT OBRA ATﾉ 150 KM (N PAV)
NDETU0003SI | TRANSP MAT OBRA DE 151 A 450 KM
NDETU0009SD | TRANSP MAT OBRA - 08TON - ATE 50 KM PAV
NDETU0009SI | TRANSP MAT OBRA - 08TON - ATE 50 KM PAV
NDETU0010SD | TRANSP MAT OBRA - 08TON - ATE 50 KM NPAV
NDETU0010SI | TRANSP MAT OBRA - 08TON - ATE 50 KM NPAV
NDETU0011SD | TRANSP MAT OBRA - 08TON > DE 50 KM PAV
NDETU0011SI | TRANSP MAT OBRA - 08TON > DE 50 KM PAV
NDETU0012SD | TRANSP MAT OBRA - 08TON > DE 50 KM NPAV
NDETU0012SI | TRANSP MAT OBRA - 08TON > DE 50 KM NPAV
NDETU0013SI | TRANSP MAT OBRA - 14TON - ATE 50 KM PAV
NDETU0014SI | TRANSP MAT OBRA - 14TON - ATE 50 KM NPAV
NDETU0015SI | TRANSP MAT OBRA - 14TON > DE 50 KM PAV
NDETU0016SI | TRANSP MAT OBRA - 14TON > DE 50 KM NPAV
NDETU0017SI | TRANSP MAT OBRA - 25TON - ATE 50 KM PAV
NDETU0018SI | TRANSP MAT OBRA - 25TON - ATE 50 KM NPAV
NDETU0019SI | TRANSP MAT OBRA - 25TON > DE 50 KM PAV
NDETU0020SI | TRANSP MAT OBRA - 25TON > DE 50 KM NPAV
NDEVB0001II | AP LV INST REGULADOR | SDEVU1209II | INSTALAR REGULADOR DE TENSAO LV
NDEVB0005II | AP LV INST TRAFO EM POSTE | SDEVU1213II | INSTALAR TRAFO POLIFASICO LV
NDEVB0005LI | AP LV REALOC TRAFO EM POSTE | SDEVU1213LI | REALOCAR TRAFO POLIFASICO LV
NDEVB0015IC | INST ESTRIBO E GRAMPO L VIVA RD
NDEVB0034II | INST BANCO CAPACITOR | SDEVU1202II | INSTALAR SUPORTE PARA BANCO CAPACITOR LV
NDEVB0035SC | OPERAR CH OU GRAMPO LV | SDMMU4038SC | OPERAR CHAVE OU GLV
NDEVB0045RD | RETIRAR PﾁRA-RAIOS 15KV | SDEVU1214RD | RETIRAR PARA-RAIOS EM RD AEREA LV
NDEVB0047II | INST PﾁRA-RAIOS 35KV C/ESCADA | SDEVU1214II | INSTALAR PARA-RAIOS EM RD AEREA LV
NDEVB0061II | INST ESTRUT DE N3 B3 M3 PARA N4 B4 M4 | SDEVU4012RD | RETIRAR EST N3.CE3 OU B3.CE3 LINHA VIVA
NDEVB0119SI | SERV T CONSTRUCAO DESLOCAMENTO
NDEVU0001II | PROTEÇÃO LV POSTE/REDE - INST | SDEVU4024II | INSTALAR/RETIRAR COBERTURA PROVISORIA LV
NDEVU0001RD | PROTEÇÃO LV POSTE/REDE - RETIRAR | SDEVU4024II | INSTALAR/RETIRAR COBERTURA PROVISORIA LV
NDEVU0005II | TENSIONAMENTO CONDUTOR - REDE NOVA | SDEVU4020II | TENSIONAR CONDUTOR LV
NDEVU0005SC | TENSIONAMENTO CONDUTOR | SDEVU4020II | TENSIONAR CONDUTOR LV
NDEVU0006II | INST CHAVE FUS 15 KV | SDEVU3601II | INSTALAR CHAVE FUSIVEL LV
NDEVU0006LI | REALOCAR CHAVE FUS 15 KV | SDEVU3601LI | REALOCAR CHAVE FUSIVEL LV
NDEVU0008RD | RETIRAR CHAVE FACA UNIPOLAR | SDEVU3602RD | RETIRAR CHAVE FACA LV
NDEVU0009II | INST EST CRUZETA SIMPLES (PINO) | SDEVU3203II | INSTALAR EST CRUZ SIMP ISO PINO/PILAR LV
NDEVU0009RD | RETIRAR EST CRUZETA SIMPLES (PINO) | SDEVU3203RD | RETIRAR EST CRUZ SIMP ISOL PINO/PILAR LV
NDEVU0010RD | RETIRAR EST CRUZETA DUPLA (PINO) | SDMVU3204RD | RETIRAR EST CRUZ DUPL ISOL PINO/PILAR LV
NDEVU0012II | INST EST CRUZETA PARA EQUIP | SDEVU3207II | INSTALAR EST CRUZ PARA EQUIPAMENTO LV
NDEVU0012RD | RETIRAR EST CRUZETA PARA EQUIP | SDMVU3207RD | RETIRAR EST CRUZ PARA EQUIPAMENTO LV
NDEVU0013II | INST EST CRUZETA DUPLA (1 ANCORAGEM) | SDEVU3205II | INST EST CRUZ DUPLA (1 ANCORAGEM) LV
NDEVU0013RD | RETIRAR EST CRUZETA DUPLA (1 ANCORAGEM) | SDMVU3205RD | RETIRAR EST CRUZ DUPLA (1 ANCORAGEM) LV
NDEVU0014II | INST EST CRUZETA DUPLA (2 ANCORAGENS | SDEVU3206II | INST EST CRUZ DUPLA 2 ANCORAGENS LV
NDEVU0014RD | RETIRAR EST CRUZETA DUPLA (2 ANCORAGENS) | SDMVU3206RD | RETIRAR EST CRUZ DUPLA 2 ANCORAGENS LV
NDEVU0016II | INST ISOLADOR DE DISCO | SDEVU3202II | INSTALAR ISOLADOR BASTAO/DISCO LV
NDMEB0020SI | SERV T CONSTR SUBTER DIﾁRIA LEV PROJ SMF
NDMEB0039SI | LEV PLANIMETRICO TRENA RDR
NDMEB0040SI | LEV PLANIMETRICO TRENA RDU
NDMEB0066SI | PROJ EXTENSÃO RD AEREA COM MELHORAM
NDMEB0069SI | PROJ MELHORAM RD AﾉREA <= 7 POSTES
NDMEB0072SI | PROJ MELHORAM RD AﾉREA DE 8 A 15 POSTES
NDMEB0073SI | PROJ ORÇAMENTO NO SAP
NDMMB0008SC | SERV T CONSTR SOLICITAÇÃO DE INTERVENÇÃO
NDMMB0030II | INST BANCO CAPACITOR | SDMMU1201II | INSTALAR CELULA CAPACITIVA
NDMMB0039II | INST REGULADOR TENSÃO 15 E 34,5 KV | SDMMU1209II | INSTALAR REGULADOR DE TENSAO
NDMMB0042II | INSTALAR RELIGADOR 15 E 34,5 KV | SDMMU1210II | INSTALAR RELIGADOR
NDMMB0060II | INST ESTRUT P/EQUIP PLATAFORMA | SDEVU3207II | INSTALAR EST CRUZ PARA EQUIPAMENTO LV
NDMMB0090II | REALOCAÇÃO RAMAL DE SERVIÇO | SDMMU1411LI | REALOCAR RAMAL DE LIGACAO MONOFASICO
NDMMB0108II | INST ATERRAMENTO | SDMMU3803II | INSTALAR ATERRAMENTO LINHA/EQUIPAMENTO
NDMMB0110II | INST ATERRAMENTO - HASTE ADICIONAL | SDMMU3805II | INSTALAR/ADICIONAR HASTE DE ATERRAMENTO
NDMMU0001II | INST POSTE 7 A 9 METROS | SDMMU1004II | INSTALAR POSTE 9 A 14 METROS
NDMMU0001RD | RETIRAR POSTE 7 A 9 METROS | SDMMU1004RD | RETIRAR POSTE 9 A 14 METROS
NDMMU0002II | INST POSTE 10 A 16 METROS | SDMMU1004II | INSTALAR POSTE 9 A 14 METROS
NDMMU0002RD | RETIRAR POSTE 10 A 16 METROS | SDMMU1004RD | RETIRAR POSTE 9 A 14 METROS
NDMMU0004II | CAVA EM ROCHA C/EXPLOSIVO | SDMMU3008II | CAVA EM ROCHA COM EXPLOSIVO
NDMMU0006II | FUNDAÇÃO ESPECIAL POSTE/ESTAI - INST | SDMMU3001II | FUNDACAO ESPECIAL POSTE OU ESTAI
NDMMU0010II | INST COND MULTIPLEXADO DE 35 A 70 MM | SDMMU1405II | INSTALAR CABO MULTIPLEX 35 A 70 MM2
NDMMU0010LI | REALOCAR COND MULTIPLEXADO DE 35 A 70 MM | SDMMU1405LI | REALOCAR CABO MULTIPLEX 35 A 70 MM2
NDMMU0012LI | REALOCAR COND NU | SDMMU1401LI | REALOCAR CONDUTOR NU
NDMMU0012RD | RETIRAR COND NU | SDMMU1401RD | RETIRAR CONDUTOR NU
NDMMU0019II | INST TRAFO MONOFASICO | SDMMU1212II | INSTALAR TRAFO MONOFASICO
NDMMU0021II | INST EST CRUZETA SIMPLES (PINO) | SDMMU3203II | INSTALAR EST CRUZ SIMP ISOL PINO/PILAR
NDMMU0023II | INST EST CRUZETA DUPLA (1 ANCORAGEM) | SDMMU3205II | INSTALAR EST CRUZ DUPLA 1 ANCORAGEM
NDMMU0024II | INST EST CRUZETA DUPLA (2 ANCORAGENS | SDMMU3206II | INSTALAR EST CRUZ DUPLA 2 ANCORAGENS
NDMMU0025II | INST ESTAI (SOLO) | SDMMU3002IC | INSTALAR ESTAI EM SOLO
NDMMU0026II | INST EST CRUZETA PARA EQUIP | SDMMU3207II | INSTALAR EST CRUZ PARA EQUIPAMENTO
NDMMU0028II | INST PINO COM ISOLADOR | SDMMU3201II | INSTALAR PINO COM ISOLADOR
NDMSB0001SI | DIGITAR ENCERRAMENTO DE OBRA
NDMTB0004SI | SERV T CONSTR DESLOC S PES ESTR PAV
NDMVB0111II | INST PﾁRA-RAIOS 15KV C/ESCADA | SDMVU1214II | INSTALAR PARA-RAIOS EM RD AEREA LV
NDMVB0119SI | SERV T CONSTRUCAO DESLOCAMENTO
NDMVU0001II | PROTEÇÃO LV POSTE/REDE - INST | SDMVU4024IC | INSTALAR/RETIRAR COBERTURA PROVISORIA LV
NDMVU0001RD | PROTEÇÃO LV POSTE/REDE - RETIRAR | SDMVU4024IC | INSTALAR/RETIRAR COBERTURA PROVISORIA LV
NDMVU0005II | TENSIONAMENTO CONDUTOR - REDE NOVA | SDMVU4020IC | TENSIONAR CONDUTOR LV
NDMVU0008II | INST CHAVE FACA UNIPOLAR | SDEVU3602II | INSTALAR CHAVE FACA LV
NDMVU0009II | INST EST CRUZETA SIMPLES (PINO) | SDMVU3203II | INSTALAR EST CRUZ SIMP ISO PINO/PILAR LV
NDMVU0009RD | RETIRAR EST CRUZETA SIMPLES (PINO) | SDMVU3203RD | RETIRAR EST CRUZ SIMP ISOL PINO/PILAR LV
NDMVU0010RD | RETIRAR EST CRUZETA DUPLA (PINO) | SDMVU3204RD | RETIRAR EST CRUZ DUPL ISOL PINO/PILAR LV
NDMVU0012II | INST EST CRUZETA PARA EQUIP | SDMVU3203II | INSTALAR EST CRUZ SIMP ISO PINO/PILAR LV
NDMVU0013II | INST EST CRUZETA DUPLA (1 ANCORAGEM) | SDMVU3205II | INST EST CRUZ DUPLA (1 ANCORAGEM) LV
NDMVU0013RD | RETIRAR EST CRUZETA DUPLA (1 ANCORAGEM) | SDMVU3205RD | RETIRAR EST CRUZ DUPLA (1 ANCORAGEM) LV
NDMVU0014II | INST EST CRUZETA DUPLA (2 ANCORAGENS | SDMVU3206II | INST EST CRUZ DUPLA 2 ANCORAGENS LV
NDMVU0014RD | RETIRAR EST CRUZETA DUPLA (2 ANCORAGENS) | SDMVU3206RD | RETIRAR EST CRUZ DUPLA 2 ANCORAGENS LV
NDMVU0015II | INST PINO COM ISOLADOR | SDEVU3201II | INSTALAR PINO COM ISOLADOR LV
NDEEB0027SI | DESENHO LEV PANIALT / PLANIM PADRÃO A2
NDEMU0029II | INST ISOLADOR DE DISCO | SDEMU3202II | INSTALAR ISOLADOR BASTAO/DISCO
NDEVU0007II | INST CHAVE FUS 35 KV | SDEVU3601II | INSTALAR CHAVE FUSIVEL LV
NDEMU0019RD | RETIRAR TRAFO MONOFASICO | SDEMU1212RD | RETIRAR TRAFO MONOFASICO
NDETU0001SD | TRANSP MAT DEVOL ATÉ 150 KM
NDETU0002SD | TRANSP MAT DEVOL ATÉ 150 KM (N PAV)
NDETU0016SD | TRANSP MAT OBRA - 14TON > DE 50 KM NPAV
NDETU0015SD | TRANSP MAT OBRA - 14TON > DE 50 KM PAV
NDETU0014SD | TRANSP MAT OBRA - 14TON - ATE 50 KM NPAV
NDETU0013SD | TRANSP MAT OBRA - 14TON - ATE 50 KM PAV
NDEEB0011SI | LICEN ESTUDOS AMBIENTAIS E ARQUEOLÓGICOS
NDEMB0049II | INST EST COMPACTA BRAÇO C | SDEMU3209II | INSTALAR EST CE2, CE2-E, CE3, CE3-E
NDEMB0050II | INST EST COMPACTA BRAÇO L | SDEMU3208II | INSTALAR EST CE1, CE1-E, CE1-A OU CE1A-E
NDEMU0016II | INST CHAVE FUS 35 KV | SDEMU3601II | INSTALAR CHAVE FUSIVEL
NDEMU0018II | INST CHAVE FACA UNIPOLAR | SDEMU3602II | INSTALAR CHAVE FACA
NDEEB0028SI | DESENHO LEV PANIALT / PLANIM PADRÃO A3
NDEEB0048SI | PLOTAR CÓPIA EXCEDENTE PROJ PADRÃO A1
NDEEB0049SI | PLOTAR CÓPIA EXCEDENTE PROJ PADRÃO A2
NDEEB0050SI | PLOTAR CÓPIA EXCEDENTE PROJ PADRÃO A3
NDEMB0083SI | LICEN APROV PROJ ORGÃOS REGULADORES
NDEVU0015II | INST PINO COM ISOLADOR | SDEVU3201II | INSTALAR PINO COM ISOLADOR LV
NDEMU0021LI | REALOCAR EST CRUZETA SIMPLES (PINO) | SDEMU3203LI | REALOCAR EST CRUZ SIMPL ISOL PINO/PILAR
NDEMU0022LI | REALOCAR EST CRUZETA DUPLA (PINO) | SDEMU3204LI | REALOCAR EST CRUZ DUPLA ISOL PINO/PILAR
NDEVU0009LI | REALOCAR EST CRUZETA SIMPLES (PINO) | SDMVU3203LI | REALOCAR EST CRUZ SIMP ISO PINO/PILAR LV
NDEVU0013LI | REALOCAR EST CRUZETA DUPLA (1 ANCORAGEM) | SDMVU3205LI | REALOCAR EST CRUZ DUPLA 1 ANCORAGEM LV
NDEMU0011II | INST COND MULTIPLEXADO ACIMA 70 MM | SDEMU1406II | INSTALAR CABO MULTIPLEX ACIMA 70 MM2
NDEMB0118SI | ALOJAMENTO E DESLOC TURMA CONSTR P/OBRA
NDEMU0012LI | REALOCAR COND NU | SDEMU1401LI | REALOCAR CONDUTOR NU
NDEMU0017LI | REALOCAR CHAVE FUS 15 KV | SDEMU3601LI | REALOCAR CHAVE FUSIVEL
NDETB0001II | TRANSP CARRETA EXT ATÉ 150 KM
NDETB0002II | TRANSP CARRETA EXT ATÉ 150 KM (N PAV)
NDEVB0005RD | AP LV RETIRAR TRAFO EM POSTE
NDEVB0046II | INST PÁRA-RAIOS 35KV | SDEVU1214II | INSTALAR PARA-RAIOS EM RD AEREA LV
NDEVU0007LI | REALOCAR CHAVE FUS 35 KV | SDEVU3601LI | REALOCAR CHAVE FUSIVEL LV
NDEVU0010II | INST EST CRUZETA DUPLA (PINO) | SDEVU3204II | INST EST CRUZ DUPLA ISOL PINO/PILAR LV
NDEVU0012LI | REALOCAR EST CRUZETA PARA EQUIP
NDEMB0050RD | RETIRAR EST COMPACTA BRAÇO L | SDEMU3208RD | RETIRAR EST CE1, CE1-E, CE1-A OU CE1A-E
NDMVB0048II | INST EST COMPACTA BRAÇO C | SDEVU3209II | INSTALAR EST CE2, CE2-E, CE3, CE3-E LV
NDMVB0048RD | RETIRAR EST COMPACTA BRAÇO C | SDEMU3209RD | RETIRAR ESTRUTURA CE2, CE2-E, CE3, CE3-E
NDEMB0036RD | RETIRAR PÁRA-RAIOS 35KV | SDEMU1214RD | RETIRAR PARA-RAIOS EM RD AEREA
NDCLU0088II | INSTALAÇÃO DE MEDIDOR POLI-BT
NDETU0003SD | TRANSP MAT DEVOL DE 151 A 450 KM

## MATERIAIS
DE | DESCRIÇÃO SUCINTA | STATUS | PARA | DESCRIÇÃO SUCINTA NOVA
110015 | RELIGADOR 15KV 630A 3F AUT 12,5KA | UNIFICADO | 110015 | RELIGADOR 15KV 630A 3F AUT 12,5KA
140012 | RELIGADOR AUTOM.15KV 400A 6KA LINHA | FORA DE PADRÃO | 110015 | RELIGADOR 15KV 630A 3F AUT 12,5KA
140029 | RELIGADOR AUT 15,0KV 560A 24VCC RD | FORA DE PADRÃO | 110015 | RELIGADOR 15KV 630A 3F AUT 12,5KA
140041 | RELIGADOR AUT RÁDIO 15KV 560A 24VCC RD | FORA DE PADRÃO | 110015 | RELIGADOR 15KV 630A 3F AUT 12,5KA
140003 | RELIGADOR 15KV 630A 12,5KA 85-25VAC RD | FORA DE PADRÃO | 110015 | RELIGADOR 15KV 630A 3F AUT 12,5KA
111004 | RELIGADOR 36KV 630A 3F AUT 12,5KA | UNIFICADO | 111004 | RELIGADOR 36KV 630A 3F AUT 12,5KA
141000 | RELIGADOR 36KV 630A 10KA 85-250VAC RD | FORA DE PADRÃO | 111004 | RELIGADOR 36KV 630A 3F AUT 12,5KA
210189 | TRAFO 3F 45,0KVA 13,8KV 380/220V | FORA DE PADRÃO | 210444 | TRAFO 3F 45KVA 13,8KV 380/220V 5T VG
210378 | TRAFO 3F 45KVA 13,8KV 380/220V 5T MI | FORA DE PADRÃO | 210444 | TRAFO 3F 45KVA 13,8KV 380/220V 5T VG
210444 | TRAFO 3F 45KVA 13,8KV 380/220V 5T VG | PADRONIZADO | 210444 | TRAFO 3F 45KVA 13,8KV 380/220V 5T VG
210229 | TRAFO 3F 45,0KVA 13,8KV 220V | FORA DE PADRÃO | 210444 | TRAFO 3F 45KVA 13,8KV 380/220V 5T VG
210298 | TRAFO 3F 45,0KVA 13,8KV 380/220V | FORA DE PADRÃO | 210444 | TRAFO 3F 45KVA 13,8KV 380/220V 5T VG
210262 | TRAFO 3F 45,0KVA 13,8KV 380/220V | FORA DE PADRÃO | 210444 | TRAFO 3F 45KVA 13,8KV 380/220V 5T VG
210264 | TRAFO 3F 45,0KVA 13,8KV 220/127V | FORA DE PADRÃO | 210445 | TRAFO 3F 45KVA 13,8KV 220/127V 5T VG
210379 | TRAFO 3F 45KVA 13,8KV 220/127V 5T MI | FORA DE PADRÃO | 210445 | TRAFO 3F 45KVA 13,8KV 220/127V 5T VG
210445 | TRAFO 3F 45KVA 13,8KV 220/127V 5T VG | PADRONIZADO | 210445 | TRAFO 3F 45KVA 13,8KV 220/127V 5T VG
210261 | TRAFO 3F 45,0KVA 13,8KV 127V | FORA DE PADRÃO | 210445 | TRAFO 3F 45KVA 13,8KV 220/127V 5T VG
210204 | TRAFO 3F 45,0KVA 13,8KV 220/127V OR | FORA DE PADRÃO | 210445 | TRAFO 3F 45KVA 13,8KV 220/127V 5T VG
210191 | TRAFO 3F 75,0KVA 13,8KV 380/220V | FORA DE PADRÃO | 210446 | TRAFO 3F 75KVA 13,8KV 380/220V 5T VG
210381 | TRAFO 3F 75KVA 13,8KV 380/220V 5T MI | FORA DE PADRÃO | 210446 | TRAFO 3F 75KVA 13,8KV 380/220V 5T VG
210446 | TRAFO 3F 75KVA 13,8KV 380/220V 5T VG | PADRONIZADO | 210446 | TRAFO 3F 75KVA 13,8KV 380/220V 5T VG
210268 | TRAFO 3F 75,0KVA 13,8KV 220/127V | FORA DE PADRÃO | 210447 | TRAFO 3F 75KVA 13,8KV 220/127V 5T VG
210382 | TRAFO 3F 75KVA 13,8KV 220/127V 5T MI | FORA DE PADRÃO | 210447 | TRAFO 3F 75KVA 13,8KV 220/127V 5T VG
210447 | TRAFO 3F 75KVA 13,8KV 220/127V 5T VG | PADRONIZADO | 210447 | TRAFO 3F 75KVA 13,8KV 220/127V 5T VG
210266 | TRAFO 3F 75,0KVA 13,8KV 127V | FORA DE PADRÃO | 210447 | TRAFO 3F 75KVA 13,8KV 220/127V 5T VG
210205 | TRAFO 3F 75,0KVA 13,8KV 220/127V OR | FORA DE PADRÃO | 210447 | TRAFO 3F 75KVA 13,8KV 220/127V 5T VG
210254 | TRAFO 3F 75,0KVA 13,8KV 220V | FORA DE PADRÃO | 210447 | TRAFO 3F 75KVA 13,8KV 220/127V 5T VG
210193 | TRAFO 3F 112,5KVA 13,8KV 380/220V | FORA DE PADRÃO | 210448 | TRAFO 3F 112,5KVA 13,8KV 380/220V 5T VG
210383 | TRAFO 3F 112,5KVA 13,8KV 380/220V 5T MI | FORA DE PADRÃO | 210448 | TRAFO 3F 112,5KVA 13,8KV 380/220V 5T VG
210448 | TRAFO 3F 112,5KVA 13,8KV 380/220V 5T VG | PADRONIZADO | 210448 | TRAFO 3F 112,5KVA 13,8KV 380/220V 5T VG
210271 | TRAFO 3F 112,5KVA 13,8KV 380/220V A/AG | FORA DE PADRÃO | 210448 | TRAFO 3F 112,5KVA 13,8KV 380/220V 5T VG
210216 | TRAFO 3F 112,5KVA 13,8KV380/220V | FORA DE PADRÃO | 210448 | TRAFO 3F 112,5KVA 13,8KV 380/220V 5T VG
210269 | TRAFO 3F 112,5KVA 13,8KV 380/220V | FORA DE PADRÃO | 210448 | TRAFO 3F 112,5KVA 13,8KV 380/220V 5T VG
210272 | TRAFO 3F 112,5KVA 13,8KV 220/127V | FORA DE PADRÃO | 210449 | TRAFO 3F 112,5KVA 13,8KV 220/127V 5T VG
210384 | TRAFO 3F 112,5KVA 13,8KV 220/127V 5T MI | FORA DE PADRÃO | 210449 | TRAFO 3F 112,5KVA 13,8KV 220/127V 5T VG
210449 | TRAFO 3F 112,5KVA 13,8KV 220/127V 5T VG | PADRONIZADO | 210449 | TRAFO 3F 112,5KVA 13,8KV 220/127V 5T VG
210192 | TRAFO 3F 112,5KVA 13,8KV 220/127V | FORA DE PADRÃO | 210449 | TRAFO 3F 112,5KVA 13,8KV 220/127V 5T VG
210206 | TRAFO 3F 112,5KVA 13.8KV 220/127V OR | FORA DE PADRÃO | 210449 | TRAFO 3F 112,5KVA 13,8KV 220/127V 5T VG
210270 | TRAFO 3F 112,5KVA 13,8KV 127V | FORA DE PADRÃO | 210449 | TRAFO 3F 112,5KVA 13,8KV 220/127V 5T VG
210069 | TRAFO 3F 75,0KVA 13,8KV 380/220V PLUG | FORA DE PADRÃO | 210450 | TRAFO 3F 75KVA 13,8KV 380/220V PLUG VG
210391 | TRAFO 3F 75KVA 13,8KV 380/220V PLUG MI | FORA DE PADRÃO | 210450 | TRAFO 3F 75KVA 13,8KV 380/220V PLUG VG
210450 | TRAFO 3F 75KVA 13,8KV 380/220V PLUG VG | PADRONIZADO | 210450 | TRAFO 3F 75KVA 13,8KV 380/220V PLUG VG
210392 | TRAFO 3F 75KVA 13,8KV 220/127V PLUG MI | FORA DE PADRÃO | 210451 | TRAFO 3F 75KVA 13,8KV 220/127V PLUG VG
210451 | TRAFO 3F 75KVA 13,8KV 220/127V PLUG VG | PADRONIZADO | 210451 | TRAFO 3F 75KVA 13,8KV 220/127V PLUG VG
210113 | TRAFO 3F 75,0KVA 13,8KV 220/127V PLUG | FORA DE PADRÃO | 210451 | TRAFO 3F 75KVA 13,8KV 220/127V PLUG VG
210273 | TRAFO 3F 112,5KVA 13,8KV 220/127V PLUG | FORA DE PADRÃO | 210452 | TRAFO 3F 112,5KVA 13,8KV 220/127V PLG VG
210393 | TRAFO 3F 112,5KVA 13,8KV 220/127V PLG MI | FORA DE PADRÃO | 210452 | TRAFO 3F 112,5KVA 13,8KV 220/127V PLG VG
210452 | TRAFO 3F 112,5KVA 13,8KV 220/127V PLG VG | PADRONIZADO | 210452 | TRAFO 3F 112,5KVA 13,8KV 220/127V PLG VG
210114 | TRAFO 3F 112,5KVA 13,8KV 380/220V PLUG | FORA DE PADRÃO | 210453 | TRAFO 3F 112,5KVA 13,8KV 380/220V PLG VG
210394 | TRAFO 3F 112,5KVA 13,8KV 380/220V PLG MI | FORA DE PADRÃO | 210453 | TRAFO 3F 112,5KVA 13,8KV 380/220V PLG VG
210453 | TRAFO 3F 112,5KVA 13,8KV 380/220V PLG VG | PADRONIZADO | 210453 | TRAFO 3F 112,5KVA 13,8KV 380/220V PLG VG
210437 | TRAFO 3F 45KVA 13,8KV 380/220V 5T AL MI | FORA DE PADRÃO | 210454 | TRAFO 3F 45KVA 13,8KV 380/220V 5T AL VG
210454 | TRAFO 3F 45KVA 13,8KV 380/220V 5T AL VG | PADRONIZADO | 210454 | TRAFO 3F 45KVA 13,8KV 380/220V 5T AL VG
210438 | TRAFO 3F 45KVA 13,8KV 380/220V PLG AL MI | FORA DE PADRÃO | 210455 | TRAFO 3F 45KVA 13,8KV 380/220V PLG AL VG
210455 | TRAFO 3F 45KVA 13,8KV 380/220V PLG AL VG | PADRONIZADO | 210455 | TRAFO 3F 45KVA 13,8KV 380/220V PLG AL VG
210228 | TRAFO 3F 30,0KVA 13,8KV 380/220V | FORA DE PADRÃO | 210456 | TRAFO 3F 30KVA 13,8KV 380/220V 5T VG
210248 | TRAFO 3F 15,0KVA 13,8KV 380/220V | FORA DE PADRÃO | 210456 | TRAFO 3F 30KVA 13,8KV 380/220V 5T VG
210374 | TRAFO 3F 15KVA 13,8KV 380/220V 5T MI | FORA DE PADRÃO | 210456 | TRAFO 3F 30KVA 13,8KV 380/220V 5T VG
210376 | TRAFO 3F 30KVA 13,8KV 380/220V 5T MI | FORA DE PADRÃO | 210456 | TRAFO 3F 30KVA 13,8KV 380/220V 5T VG
210456 | TRAFO 3F 30KVA 13,8KV 380/220V 5T VG | PADRONIZADO | 210456 | TRAFO 3F 30KVA 13,8KV 380/220V 5T VG
210163 | TRAFO 3F 30,0KVA 13,0KV380/220V | FORA DE PADRÃO | 210456 | TRAFO 3F 30KVA 13,8KV 380/220V 5T VG
210185 | TRAFO 3F 15,0KVA 13,8KV 380/220V | FORA DE PADRÃO | 210456 | TRAFO 3F 30KVA 13,8KV 380/220V 5T VG
210182 | TRAFO 3F 30,0KVA 13,0KV380/220V | FORA DE PADRÃO | 210456 | TRAFO 3F 30KVA 13,8KV 380/220V 5T VG
210259 | TRAFO 3F 30,0KVA 13,8KV 220V | FORA DE PADRÃO | 210456 | TRAFO 3F 30KVA 13,8KV 380/220V 5T VG
210243 | TRAFO 3F 15,0KVA 13,8KV 380/220V | FORA DE PADRÃO | 210456 | TRAFO 3F 30KVA 13,8KV 380/220V 5T VG
210226 | TRD 3F 13,2kV 15kVA 220/127V | FORA DE PADRÃO | 210456 | TRAFO 3F 30KVA 13,8KV 380/220V 5T VG
210251 | TRAFO 3F 15,0KVA 13,8KV 220/127V | FORA DE PADRÃO | 210457 | TRAFO 3F 30KVA 13,8KV 220/127V 5T VG
210260 | TRAFO 3F 30,0KVA 13,8KV 220/127V | FORA DE PADRÃO | 210457 | TRAFO 3F 30KVA 13,8KV 220/127V 5T VG
210375 | TRAFO 3F 15KVA 13,8KV 220/127V 5T MI | FORA DE PADRÃO | 210457 | TRAFO 3F 30KVA 13,8KV 220/127V 5T VG
210377 | TRAFO 3F 30KVA 13,8KV 220/127V 5T MI | FORA DE PADRÃO | 210457 | TRAFO 3F 30KVA 13,8KV 220/127V 5T VG
211143 | TRAFO 3F 15KVA 34,5KV 220/127V 3 TAPS | FORA DE PADRÃO | 210457 | TRAFO 3F 30KVA 13,8KV 220/127V 5T VG
210457 | TRAFO 3F 30KVA 13,8KV 220/127V 5T VG | PADRONIZADO | 210457 | TRAFO 3F 30KVA 13,8KV 220/127V 5T VG
210306 | TRAFO 3F 150,0KVA 13,8KV 380/220V 3T | FORA DE PADRÃO | 210458 | TRAFO 3F 150KVA 13,8KV 380/220V 5T VG
210385 | TRAFO 3F 150KVA 13,8KV 380/220V 5T MI | FORA DE PADRÃO | 210458 | TRAFO 3F 150KVA 13,8KV 380/220V 5T VG
210458 | TRAFO 3F 150KVA 13,8KV 380/220V 5T VG | PADRONIZADO | 210458 | TRAFO 3F 150KVA 13,8KV 380/220V 5T VG
210265 | TRAFO 3F 75,0KVA 13,8KV 380/220V | FORA DE PADRÃO | 210458 | TRAFO 3F 150KVA 13,8KV 380/220V 5T VG
211126 | TRAFO 3F 150,0KVA 34,5KV 380/220V | FORA DE PADRÃO | 210458 | TRAFO 3F 150KVA 13,8KV 380/220V 5T VG
210386 | TRAFO 3F 150KVA 13,8KV 220/127V 5T MI | FORA DE PADRÃO | 210459 | TRAFO 3F 150KVA 13,8KV 220/127V 5T VG
210459 | TRAFO 3F 150KVA 13,8KV 220/127V 5T VG | PADRONIZADO | 210459 | TRAFO 3F 150KVA 13,8KV 220/127V 5T VG
210274 | TRAFO 3F 150,0KVA 13,8KV 220/127V | FORA DE PADRÃO | 210459 | TRAFO 3F 150KVA 13,8KV 220/127V 5T VG
210194 | TRAFO 3F 150,0KVA 13,8KV220/127V | FORA DE PADRÃO | 210459 | TRAFO 3F 150KVA 13,8KV 220/127V 5T VG
210307 | TRAFO 3F 225,0KVA 13,8KV 380/220V 3T | FORA DE PADRÃO | 210460 | TRAFO 3F 225KVA 13,8KV 380/220V 5T VG
210387 | TRAFO 3F 225KVA 13,8KV 380/220V 5T MI | FORA DE PADRÃO | 210460 | TRAFO 3F 225KVA 13,8KV 380/220V 5T VG
210460 | TRAFO 3F 225KVA 13,8KV 380/220V 5T VG | PADRONIZADO | 210460 | TRAFO 3F 225KVA 13,8KV 380/220V 5T VG
210303 | TRAFO 3F 300,0KVA 13,8KV 380/220V | FORA DE PADRÃO | 210461 | TRAFO 3F 300KVA 13,8KV 380/220V 5T VG
210388 | TRAFO 3F 300KVA 13,8KV 380/220V 5T MI | FORA DE PADRÃO | 210461 | TRAFO 3F 300KVA 13,8KV 380/220V 5T VG
210461 | TRAFO 3F 300KVA 13,8KV 380/220V 5T VG | PADRONIZADO | 210461 | TRAFO 3F 300KVA 13,8KV 380/220V 5T VG
210390 | TRAFO 3F 30KVA 13,8KV 220/127V PLUG MI | FORA DE PADRÃO | 210462 | TRAFO 3F 30KVA 13,8KV 220/127V PLUG VG
210462 | TRAFO 3F 30KVA 13,8KV 220/127V PLUG VG | PADRONIZADO | 210462 | TRAFO 3F 30KVA 13,8KV 220/127V PLUG VG
210115 | TRAFO 3F 150,0KVA 13,8KV 380/220V PLUG | FORA DE PADRÃO | 210463 | TRAFO 3F 150KVA 13,8KV 380/220V PLUG VG
210395 | TRAFO 3F 150KVA 13,8KV 380/220V PLUG MI | FORA DE PADRÃO | 210463 | TRAFO 3F 150KVA 13,8KV 380/220V PLUG VG
210463 | TRAFO 3F 150KVA 13,8KV 380/220V PLUG VG | PADRONIZADO | 210463 | TRAFO 3F 150KVA 13,8KV 380/220V PLUG VG
210275 | TRAFO 3F 150,0KVA 13,8KV 220/127V PLUG | FORA DE PADRÃO | 210464 | TRAFO 3F 150KVA 13,8KV 220/127V PLUG VG
210396 | TRAFO 3F 150KVA 13,8KV 220/127V PLUG MI | FORA DE PADRÃO | 210464 | TRAFO 3F 150KVA 13,8KV 220/127V PLUG VG
210464 | TRAFO 3F 150KVA 13,8KV 220/127V PLUG VG | PADRONIZADO | 210464 | TRAFO 3F 150KVA 13,8KV 220/127V PLUG VG
210276 | TRAFO 3F 225,0KVA 13,8KV 220/127V PLUG | FORA DE PADRÃO | 210464 | TRAFO 3F 150KVA 13,8KV 220/127V PLUG VG
210397 | TRAFO 3F 225KVA 13,8KV 380/220V PLUG MI | FORA DE PADRÃO | 210465 | TRAFO 3F 225KVA 13,8KV 380/220V PLUG VG
210465 | TRAFO 3F 225KVA 13,8KV 380/220V PLUG VG | PADRONIZADO | 210465 | TRAFO 3F 225KVA 13,8KV 380/220V PLUG VG
210213 | TRAFO 3F 225,0KVA 13,8KV 380/220V PLUG | FORA DE PADRÃO | 210465 | TRAFO 3F 225KVA 13,8KV 380/220V PLUG VG
210398 | TRAFO 3F 225KVA 13,8KV 220/127V PLUG MI | FORA DE PADRÃO | 210466 | TRAFO 3F 225KVA 13,8KV 220/127V PLUG VG
210466 | TRAFO 3F 225KVA 13,8KV 220/127V PLUG VG | PADRONIZADO | 210466 | TRAFO 3F 225KVA 13,8KV 220/127V PLUG VG
210399 | TRAFO 3F 300KVA 13,8KV 380/220V PLUG MI | FORA DE PADRÃO | 210467 | TRAFO 3F 300KVA 13,8KV 380/220V PLUG VG
210467 | TRAFO 3F 300KVA 13,8KV 380/220V PLUG VG | PADRONIZADO | 210467 | TRAFO 3F 300KVA 13,8KV 380/220V PLUG VG
210400 | TRAFO 3F 500KVA 13,8KV 380/220V PLUG MI | FORA DE PADRÃO | 210468 | TRAFO 3F 500KVA 13,8KV 380/220V PLUG VG
210468 | TRAFO 3F 500KVA 13,8KV 380/220V PLUG VG | PADRONIZADO | 210468 | TRAFO 3F 500KVA 13,8KV 380/220V PLUG VG
210211 | TRAFO 3F 500,0KVA 13,8KV 380/220V PLUG | FORA DE PADRÃO | 210468 | TRAFO 3F 500KVA 13,8KV 380/220V PLUG VG
210277 | TRAFO 3F 500,0KVA 13,8KV 220/127V PLUG | FORA DE PADRÃO | 210469 | TRAFO 3F 500KVA 13,8KV 220/127V PLUG VG
210401 | TRAFO 3F 500KVA 13,8KV 220/127V PLUG MI | FORA DE PADRÃO | 210469 | TRAFO 3F 500KVA 13,8KV 220/127V PLUG VG
210469 | TRAFO 3F 500KVA 13,8KV 220/127V PLUG VG | PADRONIZADO | 210469 | TRAFO 3F 500KVA 13,8KV 220/127V PLUG VG
210439 | TRAFO 3F 225KVA 13,8KV 220/127V 5T MI | FORA DE PADRÃO | 210470 | TRAFO 3F 225KVA 13,8KV 220/127V 5T VG
210470 | TRAFO 3F 225KVA 13,8KV 220/127V 5T VG | PADRONIZADO | 210470 | TRAFO 3F 225KVA 13,8KV 220/127V 5T VG
210196 | TRAFO 3F 225,0KVA 13,8KV220/127V | FORA DE PADRÃO | 210470 | TRAFO 3F 225KVA 13,8KV 220/127V 5T VG
210440 | TRAFO 3F 300KVA 13,8KV 220/127V 5T MI | FORA DE PADRÃO | 210471 | TRAFO 3F 300KVA 13,8KV 220/127V 5T VG
210471 | TRAFO 3F 300KVA 13,8KV 220/127V 5T VG | PADRONIZADO | 210471 | TRAFO 3F 300KVA 13,8KV 220/127V 5T VG
210065 | TRAFO 3F 300,0KVA 13,8KV 220/127V | FORA DE PADRÃO | 210471 | TRAFO 3F 300KVA 13,8KV 220/127V 5T VG
210441 | TRAFO 3F 30KVA 13,8KV 380/220V PLUG MI | FORA DE PADRÃO | 210472 | TRAFO 3F 30KVA 13,8KV 380/220V PLUG VG
210472 | TRAFO 3F 30KVA 13,8KV 380/220V PLUG VG | PADRONIZADO | 210472 | TRAFO 3F 30KVA 13,8KV 380/220V PLUG VG
210442 | TRAFO 3F 300KVA 13,8KV 220/127V PLUG MI | FORA DE PADRÃO | 210473 | TRAFO 3F 300KVA 13,8KV 220/127V PLUG VG
210473 | TRAFO 3F 300KVA 13,8KV 220/127V PLUG VG | PADRONIZADO | 210473 | TRAFO 3F 300KVA 13,8KV 220/127V PLUG VG
210427 | TRAFO 1FN 10KVA 7,9KV 127V 5T MI | FORA DE PADRÃO | 210477 | TRAFO 1FN 10KVA 7,9KV 127V 5T VG
210477 | TRAFO 1FN 10KVA 7,9KV 127V 5T VG | PADRONIZADO | 210477 | TRAFO 1FN 10KVA 7,9KV 127V 5T VG
210321 | TRAFO 1FN 5,0KVA 7,9KV 127V | FORA DE PADRÃO | 210477 | TRAFO 1FN 10KVA 7,9KV 127V 5T VG
210480 | TRAFO 1FN 10KVA 7,9KV 440/220V 5T VG | APLICAÇÃO ESPECÍFICA | 210478 | TRAFO 1FN 10KVA 7,9KV 220V 5T VG
210057 | TRAFO 1FN 10,0KVA 7,9KV 440/220V 5T | FORA DE PADRÃO | 210478 | TRAFO 1FN 10KVA 7,9KV 220V 5T VG
210405 | TRAFO 1FN 10KVA 7,9KV 440/220V 5T MI | FORA DE PADRÃO | 210478 | TRAFO 1FN 10KVA 7,9KV 220V 5T VG
210410 | TRAFO 1FN 10KVA 7,9KV 220V 5T MI | FORA DE PADRÃO | 210478 | TRAFO 1FN 10KVA 7,9KV 220V 5T VG
210478 | TRAFO 1FN 10KVA 7,9KV 220V 5T VG | PADRONIZADO | 210478 | TRAFO 1FN 10KVA 7,9KV 220V 5T VG
210116 | TRAFO 1FN 10KVA 7,9KV 220V | FORA DE PADRÃO | 210478 | TRAFO 1FN 10KVA 7,9KV 220V 5T VG
210034 | TRAFO 1FN 10,0KVA 7,9KV440/220V | FORA DE PADRÃO | 210478 | TRAFO 1FN 10KVA 7,9KV 220V 5T VG
211194 | TRAFO 1FN 10KVA 19,9KV 127V 3T MI | FORA DE PADRÃO | 210481 | TRAFO 1FN 10KVA 19,9KV 127V 3T VG
210481 | TRAFO 1FN 10KVA 19,9KV 127V 3T VG | PADRONIZADO | 210481 | TRAFO 1FN 10KVA 19,9KV 127V 3T VG
210484 | TRAFO 1FN 10KVA 19,9KV 440/220V 3T VG | APLICAÇÃO ESPECÍFICA | 210482 | TRAFO 1FN 10KVA 19,9KV 220V 3T VG
211152 | TRAFO 1FN 10KVA 19,9KV 440/220V 3 TAPS | FORA DE PADRÃO | 210482 | TRAFO 1FN 10KVA 19,9KV 220V 3T VG
211224 | TRAFO 1FN 10KVA 19,9KV 440/220V 3T MI | FORA DE PADRÃO | 210482 | TRAFO 1FN 10KVA 19,9KV 220V 3T VG
211195 | TRAFO 1FN 10KVA 19,9KV 220V 3T MI | FORA DE PADRÃO | 210482 | TRAFO 1FN 10KVA 19,9KV 220V 3T VG
210482 | TRAFO 1FN 10KVA 19,9KV 220V 3T VG | PADRONIZADO | 210482 | TRAFO 1FN 10KVA 19,9KV 220V 3T VG
211001 | TRAFO 1FN 10,0KVA 19,9KV 220V | FORA DE PADRÃO | 210482 | TRAFO 1FN 10KVA 19,9KV 220V 3T VG
210512 | TRAFO 1FN 15KVA 7,9KV 254/127V 5T VG | APLICAÇÃO ESPECÍFICA | 210485 | TRAFO 1FN 15KVA 7,9KV 127V 5T VG
210033 | TRAFO 1FN 10,0KVA 7,9KV254/127V | FORA DE PADRÃO | 210485 | TRAFO 1FN 15KVA 7,9KV 127V 5T VG
210056 | TRAFO 1FN 10,0KVA 7,9KV 254/127V | FORA DE PADRÃO | 210485 | TRAFO 1FN 15KVA 7,9KV 127V 5T VG
210404 | TRAFO 1FN 10KVA 7,9KV 254/127V 5T MI | FORA DE PADRÃO | 210485 | TRAFO 1FN 15KVA 7,9KV 127V 5T VG
210406 | TRAFO 1FN 15KVA 7,9KV 254/127V 5T MI | FORA DE PADRÃO | 210485 | TRAFO 1FN 15KVA 7,9KV 127V 5T VG
210428 | TRAFO 1FN 15KVA 7,9KV 127V 5T MI | FORA DE PADRÃO | 210485 | TRAFO 1FN 15KVA 7,9KV 127V 5T VG
210485 | TRAFO 1FN 15KVA 7,9KV 127V 5T VG | PADRONIZADO | 210485 | TRAFO 1FN 15KVA 7,9KV 127V 5T VG
210035 | TRAFO 1FN 15,0KVA 7,9KV 254/127V | FORA DE PADRÃO | 210485 | TRAFO 1FN 15KVA 7,9KV 127V 5T VG
210488 | TRAFO 1FN 15KVA 7,9KV 440/220V 5T VG | APLICAÇÃO ESPECÍFICA | 210486 | TRAFO 1FN 15KVA 7,9KV 220V 5T VG
210407 | TRAFO 1FN 15KVA 7,9KV 440/220V 5T MI | FORA DE PADRÃO | 210486 | TRAFO 1FN 15KVA 7,9KV 220V 5T VG
210411 | TRAFO 1FN 15KVA 7,9KV 220V 5T MI | FORA DE PADRÃO | 210486 | TRAFO 1FN 15KVA 7,9KV 220V 5T VG
210486 | TRAFO 1FN 15KVA 7,9KV 220V 5T VG | PADRONIZADO | 210486 | TRAFO 1FN 15KVA 7,9KV 220V 5T VG
210036 | TRAFO 1FN 15,0KVA 7,9KV 440/220V | FORA DE PADRÃO | 210486 | TRAFO 1FN 15KVA 7,9KV 220V 5T VG
211316 | TRAFO 1FN 15KVA 19,9KV 254/127V 3T VG | APLICAÇÃO ESPECÍFICA | 210489 | TRAFO 1FN 15KVA 19,9KV 127V 3T VG
211220 | TRAFO 1FN 15KVA 19,9KV 254/127V 3T MI | FORA DE PADRÃO | 210489 | TRAFO 1FN 15KVA 19,9KV 127V 3T VG
211225 | TRAFO 1FN 10KVA 19,9KV 254/127V 3T MI | FORA DE PADRÃO | 210489 | TRAFO 1FN 15KVA 19,9KV 127V 3T VG
211193 | TRAFO 1FN 15KVA 19,9KV 127V 3T MI | FORA DE PADRÃO | 210489 | TRAFO 1FN 15KVA 19,9KV 127V 3T VG
210489 | TRAFO 1FN 15KVA 19,9KV 127V 3T VG | PADRONIZADO | 210489 | TRAFO 1FN 15KVA 19,9KV 127V 3T VG
211153 | TRAFO 1FN 10KVA 19,9KV 254/127V 3 TAPS | FORA DE PADRÃO | 210489 | TRAFO 1FN 15KVA 19,9KV 127V 3T VG
211012 | TRAFO 1FN 10,0KVA 19,9KV 254 | FORA DE PADRÃO | 210489 | TRAFO 1FN 15KVA 19,9KV 127V 3T VG
210492 | TRAFO 1FN 15KVA 19,9KV 440/220V 3T VG | APLICAÇÃO ESPECÍFICA | 210490 | TRAFO 1FN 15KVA 19,9KV 220V 3T VG
211221 | TRAFO 1FN 15KVA 19,9KV 440/220V 3T MI | FORA DE PADRÃO | 210490 | TRAFO 1FN 15KVA 19,9KV 220V 3T VG
211192 | TRAFO 1FN 15KVA 19,9KV 220V 3T MI | FORA DE PADRÃO | 210490 | TRAFO 1FN 15KVA 19,9KV 220V 3T VG
210490 | TRAFO 1FN 15KVA 19,9KV 220V 3T VG | PADRONIZADO | 210490 | TRAFO 1FN 15KVA 19,9KV 220V 3T VG
210288 | TRAFO 1FF 5,0KVA 13,8KV 127V | FORA DE PADRÃO | 210496 | TRAFO 1FF 10KVA 13,8KV 127V 5T VG
210429 | TRAFO 1FF 10KVA 13,8KV 127V 5T MI | FORA DE PADRÃO | 210496 | TRAFO 1FF 10KVA 13,8KV 127V 5T VG
210496 | TRAFO 1FF 10KVA 13,8KV 127V 5T VG | PADRONIZADO | 210496 | TRAFO 1FF 10KVA 13,8KV 127V 5T VG
210421 | TRAFO 1FF 5KVA 13,8KV 127V 5 TAPS | FORA DE PADRÃO | 210496 | TRAFO 1FF 10KVA 13,8KV 127V 5T VG
210499 | TRAFO 1FF 10KVA 13,8KV 440/220V 5T VG | APLICAÇÃO ESPECÍFICA | 210497 | TRAFO 1FF 10KVA 13,8KV 220V 5T VG
210058 | TRAFO 1FF 10,0KVA 13,8KV 440/220V | FORA DE PADRÃO | 210497 | TRAFO 1FF 10KVA 13,8KV 220V 5T VG
210414 | TRAFO 1FF 10KVA 13,8KV 440/220V 5T MI | FORA DE PADRÃO | 210497 | TRAFO 1FF 10KVA 13,8KV 220V 5T VG
210094 | TRAFO 1FF 5,0KVA 13.8KV 220V | FORA DE PADRÃO | 210497 | TRAFO 1FF 10KVA 13,8KV 220V 5T VG
210420 | TRAFO 1FF 5KVA 13,8KV 220V 5 TAPS | FORA DE PADRÃO | 210497 | TRAFO 1FF 10KVA 13,8KV 220V 5T VG
210422 | TRAFO 1FF 10KVA 13,8KV 220V 5T MI | FORA DE PADRÃO | 210497 | TRAFO 1FF 10KVA 13,8KV 220V 5T VG
210497 | TRAFO 1FF 10KVA 13,8KV 220V 5T VG | PADRONIZADO | 210497 | TRAFO 1FF 10KVA 13,8KV 220V 5T VG
210096 | TRAFO 1FF 10,0KVA 13,8KV 220V | FORA DE PADRÃO | 210497 | TRAFO 1FF 10KVA 13,8KV 220V 5T VG
210430 | TRAFO 1FF 15KVA 13,8KV 127V 5T MI | FORA DE PADRÃO | 210500 | TRAFO 1FF 15KVA 13,8KV 127V 5T VG
210500 | TRAFO 1FF 15KVA 13,8KV 127V 5T VG | PADRONIZADO | 210500 | TRAFO 1FF 15KVA 13,8KV 127V 5T VG
210503 | TRAFO 1FF 15KVA 13,8KV 440/220V 5T VG | APLICAÇÃO ESPECÍFICA | 210501 | TRAFO 1FF 15KVA 13,8KV 220V 5T VG
210112 | TRAFO 1FF 15,0KVA 13,8KV 440/220V | FORA DE PADRÃO | 210501 | TRAFO 1FF 15KVA 13,8KV 220V 5T VG
210416 | TRAFO 1FF 15KVA 13,8KV 440/220V 5T MI | FORA DE PADRÃO | 210501 | TRAFO 1FF 15KVA 13,8KV 220V 5T VG
210423 | TRAFO 1FF 15KVA 13,8KV 220V 5T MI | FORA DE PADRÃO | 210501 | TRAFO 1FF 15KVA 13,8KV 220V 5T VG
210501 | TRAFO 1FF 15KVA 13,8KV 220V 5T VG | PADRONIZADO | 210501 | TRAFO 1FF 15KVA 13,8KV 220V 5T VG
210098 | TRAFO 1FF 15,0KVA 13.8KV 220V | FORA DE PADRÃO | 210501 | TRAFO 1FF 15KVA 13,8KV 220V 5T VG
210511 | TRAFO 1FF 25KVA 13,8KV 254/127V 5T VG | APLICAÇÃO ESPECÍFICA | 210505 | TRAFO 1FF 25KVA 13,8KV 127V 5T VG
210043 | TRAFO 1FF 25,0KVA 13,8KV 254/127V | FORA DE PADRÃO | 210505 | TRAFO 1FF 25KVA 13,8KV 127V 5T VG
210059 | TRAFO 1FF 10,0KVA 13,8KV 254/127V | FORA DE PADRÃO | 210505 | TRAFO 1FF 25KVA 13,8KV 127V 5T VG
210095 | TRAFO 1FF 10,0KVA 13,8KV 254/127V | FORA DE PADRÃO | 210505 | TRAFO 1FF 25KVA 13,8KV 127V 5T VG
210413 | TRAFO 1FF 5KVA 13,8KV 254/127V 5 TAPS | FORA DE PADRÃO | 210505 | TRAFO 1FF 25KVA 13,8KV 127V 5T VG
210415 | TRAFO 1FF 10KVA 13,8KV 254/127V 5T MI | FORA DE PADRÃO | 210505 | TRAFO 1FF 25KVA 13,8KV 127V 5T VG
210417 | TRAFO 1FF 15KVA 13,8KV 254/127V 5T MI | FORA DE PADRÃO | 210505 | TRAFO 1FF 25KVA 13,8KV 127V 5T VG
210431 | TRAFO 1FF 25KVA 13,8KV 127V 5T MI | FORA DE PADRÃO | 210505 | TRAFO 1FF 25KVA 13,8KV 127V 5T VG
210505 | TRAFO 1FF 25KVA 13,8KV 127V 5T VG | PADRONIZADO | 210505 | TRAFO 1FF 25KVA 13,8KV 127V 5T VG
211187 | TRAFO 1FF 25KVA 34,5KV 127V 3T MI | FORA DE PADRÃO | 210505 | TRAFO 1FF 25KVA 13,8KV 127V 5T VG
210419 | TRAFO 1FF 25KVA 13,8KV 254/127V 5T MI | APLICAÇÃO ESPECÍFICA | 210505 | TRAFO 1FF 25KVA 13,8KV 127V 5T VG
210093 | TRAFO 1FF 5,0KVA 13,8KV 254/127V | FORA DE PADRÃO | 210505 | TRAFO 1FF 25KVA 13,8KV 127V 5T VG
210508 | TRAFO 1FF 25KVA 13,8KV 440/220V 5T VG | APLICAÇÃO ESPECÍFICA | 210506 | TRAFO 1FF 25KVA 13,8KV 220V 5T VG
210030 | TRAFO 1FF 25,0KVA 13,8KV 440/220V | FORA DE PADRÃO | 210506 | TRAFO 1FF 25KVA 13,8KV 220V 5T VG
210418 | TRAFO 1FF 25KVA 13,8KV 440/220V 5T MI | FORA DE PADRÃO | 210506 | TRAFO 1FF 25KVA 13,8KV 220V 5T VG
210432 | TRAFO 1FF 25KVA 13,8KV 220V 5T MI | FORA DE PADRÃO | 210506 | TRAFO 1FF 25KVA 13,8KV 220V 5T VG
210097 | TRAFO 1FF 15,0KVA 13,8KV 254/127V | FORA DE PADRÃO | 210511 | TRAFO 1FF 25KVA 13,8KV 254/127V 5T VG
210475 | TD 1F FF 100KVA MI 13,8K/7967V NBI110 A | FORA DE PADRÃO | 210513 | TD 1F FF NBI110 13,8KV/7967V 100KVA VG
210513 | TD 1F FF NBI110 13,8KV/7967V 100KVA VG | PADRONIZADO | 210513 | TD 1F FF NBI110 13,8KV/7967V 100KVA VG
210514 | TD 1F FF NBI110 13,8KV/7967V 50KVA VG | PADRONIZADO | 210514 | TD 1F FF NBI110 13,8KV/7967V 50KVA VG
211059 | TRAFO 3F 112,5KVA 34,5KV 220/127V PLG MI | FORA DE PADRÃO | 211230 | TRAFO 3F 112,5KVA 34,5KV 220/127V PLG VG
211230 | TRAFO 3F 112,5KVA 34,5KV 220/127V PLG VG | PADRONIZADO | 211230 | TRAFO 3F 112,5KVA 34,5KV 220/127V PLG VG
211063 | TRAFO 3F 75KVA 34,5KV 380/220V PLUG MI | FORA DE PADRÃO | 211231 | TRAFO 3F 75KVA 34,5KV 380/220V PLUG VG
211231 | TRAFO 3F 75KVA 34,5KV 380/220V PLUG VG | PADRONIZADO | 211231 | TRAFO 3F 75KVA 34,5KV 380/220V PLUG VG
211121 | TRAFO 3F 45,0KVA 34,5KV 380/220V | FORA DE PADRÃO | 211233 | TRAFO 3F 45KVA 34,5KV 380/220V 3T VG
211146 | TRAFO 3F 45KVA 34,5KV 380/220V 3 TAPS | FORA DE PADRÃO | 211233 | TRAFO 3F 45KVA 34,5KV 380/220V 3T VG
211214 | TRAFO 3F 45KVA 34,5KV 380/220V 3T MI | FORA DE PADRÃO | 211233 | TRAFO 3F 45KVA 34,5KV 380/220V 3T VG
211233 | TRAFO 3F 45KVA 34,5KV 380/220V 3T VG | PADRONIZADO | 211233 | TRAFO 3F 45KVA 34,5KV 380/220V 3T VG
211029 | TRAFO 3F 45,0KVA 36,2KV 380/220V AA | FORA DE PADRÃO | 211233 | TRAFO 3F 45KVA 34,5KV 380/220V 3T VG
211147 | TRAFO 3F 45KVA 34,5KV 220/127V 3 TAPS | FORA DE PADRÃO | 211234 | TRAFO 3F 45KVA 34,5KV 220/127V 3T VG
211215 | TRAFO 3F 45KVA 34,5KV 220/127V 3T MI | FORA DE PADRÃO | 211234 | TRAFO 3F 45KVA 34,5KV 220/127V 3T VG
211234 | TRAFO 3F 45KVA 34,5KV 220/127V 3T VG | PADRONIZADO | 211234 | TRAFO 3F 45KVA 34,5KV 220/127V 3T VG
211148 | TRAFO 3F 75KVA 34,5KV 380/220V 3 TAPS | FORA DE PADRÃO | 211235 | TRAFO 3F 75KVA 34,5KV 380/220V 3T VG
211216 | TRAFO 3F 75KVA 34,5KV 380/220V 3T MI | FORA DE PADRÃO | 211235 | TRAFO 3F 75KVA 34,5KV 380/220V 3T VG
211235 | TRAFO 3F 75KVA 34,5KV 380/220V 3T VG | PADRONIZADO | 211235 | TRAFO 3F 75KVA 34,5KV 380/220V 3T VG
211149 | TRAFO 3F 75KVA 34,5KV 220/127V 3 TAPS | FORA DE PADRÃO | 211236 | TRAFO 3F 75KVA 34,5KV 220/127V 3T VG
211217 | TRAFO 3F 75KVA 34,5KV 220/127V 3T MI | FORA DE PADRÃO | 211236 | TRAFO 3F 75KVA 34,5KV 220/127V 3T VG
211236 | TRAFO 3F 75KVA 34,5KV 220/127V 3T VG | PADRONIZADO | 211236 | TRAFO 3F 75KVA 34,5KV 220/127V 3T VG
211122 | TRAFO 3F 75,0KVA 34,5KV 220/127V | FORA DE PADRÃO | 211236 | TRAFO 3F 75KVA 34,5KV 220/127V 3T VG
211150 | TRAFO 3F 112,5kVA 34,5KV 380/220V 3 TAPS | FORA DE PADRÃO | 211237 | TRAFO 3F 112,5kVA 34,5KV 380/220V 3T VG
211218 | TRAFO 3F 112,5kVA 34,5KV 380/220V 3T MI | FORA DE PADRÃO | 211237 | TRAFO 3F 112,5kVA 34,5KV 380/220V 3T VG
211237 | TRAFO 3F 112,5kVA 34,5KV 380/220V 3T VG | PADRONIZADO | 211237 | TRAFO 3F 112,5kVA 34,5KV 380/220V 3T VG
211151 | TRAFO 3F 112,5KVA 34,5KV 220/127V 3 TAPS | FORA DE PADRÃO | 211238 | TRAFO 3F 112,5KVA 34,5KV 220/127V 3T VG
211219 | TRAFO 3F 112,5KVA 34,5KV 220/127V 3T MI | FORA DE PADRÃO | 211238 | TRAFO 3F 112,5KVA 34,5KV 220/127V 3T VG
211238 | TRAFO 3F 112,5KVA 34,5KV 220/127V 3T VG | PADRONIZADO | 211238 | TRAFO 3F 112,5KVA 34,5KV 220/127V 3T VG
211205 | TRAFO 3F 112,5KVA 34,5KV 380/220V PLG MI | FORA DE PADRÃO | 211239 | TRAFO 3F 112,5KVA 34,5KV 380/220V PLG VG
211239 | TRAFO 3F 112,5KVA 34,5KV 380/220V PLG VG | PADRONIZADO | 211239 | TRAFO 3F 112,5KVA 34,5KV 380/220V PLG VG
211204 | TRAFO 3F 75KVA 34,5KV 220/127V PLUG MI | FORA DE PADRÃO | 211240 | TRAFO 3F 75KVA 34,5KV 220/127V PLUG VG
211240 | TRAFO 3F 75KVA 34,5KV 220/127V PLUG VG | PADRONIZADO | 211240 | TRAFO 3F 75KVA 34,5KV 220/127V PLUG VG
211057 | TRAFO 3F 500KVA 34,5KV 220/127V PLUG MI | FORA DE PADRÃO | 211241 | TRAFO 3F 500KVA 34,5KV 220/127V PLUG VG
211241 | TRAFO 3F 500KVA 34,5KV 220/127V PLUG VG | PADRONIZADO | 211241 | TRAFO 3F 500KVA 34,5KV 220/127V PLUG VG
211058 | TRAFO 3F 225KVA 34,5KV 220/127V PLUG MI | FORA DE PADRÃO | 211242 | TRAFO 3F 225KVA 34,5KV 220/127V PLUG VG
211242 | TRAFO 3F 225KVA 34,5KV 220/127V PLUG VG | PADRONIZADO | 211242 | TRAFO 3F 225KVA 34,5KV 220/127V PLUG VG
211198 | TRAFO 3F 150KVA 34,5KV 380/220V 3T MI | FORA DE PADRÃO | 211243 | TRAFO 3F 150KVA 34,5KV 380/220V 3T VG
211243 | TRAFO 3F 150KVA 34,5KV 380/220V 3T VG | PADRONIZADO | 211243 | TRAFO 3F 150KVA 34,5KV 380/220V 3T VG
211199 | TRAFO 3F 150KVA 34,5KV 220/127V 3T MI | FORA DE PADRÃO | 211244 | TRAFO 3F 150KVA 34,5KV 220/127V 3T VG
211244 | TRAFO 3F 150KVA 34,5KV 220/127V 3T VG | PADRONIZADO | 211244 | TRAFO 3F 150KVA 34,5KV 220/127V 3T VG
211200 | TRAFO 3F 225KVA 34,5KV 380/220V 3T MI | FORA DE PADRÃO | 211245 | TRAFO 3F 225KVA 34,5KV 380/220V 3T VG
211245 | TRAFO 3F 225KVA 34,5KV 380/220V 3T VG | PADRONIZADO | 211245 | TRAFO 3F 225KVA 34,5KV 380/220V 3T VG
211025 | TRAFO 3F 225,0KVA 34,5KV 380/220V 3 TAPS | FORA DE PADRÃO | 211245 | TRAFO 3F 225KVA 34,5KV 380/220V 3T VG
211201 | TRAFO 3F 225KVA 34,5KV 220/127V 3T MI | FORA DE PADRÃO | 211246 | TRAFO 3F 225KVA 34,5KV 220/127V 3T VG
211246 | TRAFO 3F 225KVA 34,5KV 220/127V 3T VG | PADRONIZADO | 211246 | TRAFO 3F 225KVA 34,5KV 220/127V 3T VG
211202 | TRAFO 3F 300KVA 34,5KV 380/220V 3T MI | FORA DE PADRÃO | 211247 | TRAFO 3F 300KVA 34,5KV 380/220V 3T VG
211247 | TRAFO 3F 300KVA 34,5KV 380/220V 3T VG | PADRONIZADO | 211247 | TRAFO 3F 300KVA 34,5KV 380/220V 3T VG
211185 | TRAFO 3F 300,0KVA 34,5KV 380/220V 3 TAPS | FORA DE PADRÃO | 211247 | TRAFO 3F 300KVA 34,5KV 380/220V 3T VG
211203 | TRAFO 3F 300KVA 34,5KV 220/127V 3T MI | FORA DE PADRÃO | 211248 | TRAFO 3F 300KVA 34,5KV 220/127V 3T VG
211248 | TRAFO 3F 300KVA 34,5KV 220/127V 3T VG | PADRONIZADO | 211248 | TRAFO 3F 300KVA 34,5KV 220/127V 3T VG
211206 | TRAFO 3F 150KVA 34,5KV 380/220V PLUG MI | FORA DE PADRÃO | 211249 | TRAFO 3F 150KVA 34,5KV 380/220V PLUG VG
211249 | TRAFO 3F 150KVA 34,5KV 380/220V PLUG VG | PADRONIZADO | 211249 | TRAFO 3F 150KVA 34,5KV 380/220V PLUG VG
211207 | TRAFO 3F 150KVA 34,5KV 220/127V PLUG MI | FORA DE PADRÃO | 211250 | TRAFO 3F 150KVA 34,5KV 220/127V PLUG VG
211250 | TRAFO 3F 150KVA 34,5KV 220/127V PLUG VG | PADRONIZADO | 211250 | TRAFO 3F 150KVA 34,5KV 220/127V PLUG VG
211208 | TRAFO 3F 225KVA 34,5KV 380/220V PLUG MI | FORA DE PADRÃO | 211251 | TRAFO 3F 225KVA 34,5KV 380/220V PLUG VG
211251 | TRAFO 3F 225KVA 34,5KV 380/220V PLUG VG | PADRONIZADO | 211251 | TRAFO 3F 225KVA 34,5KV 380/220V PLUG VG
211183 | TRAFO 3F 225 KVA 34,5 KV 380/220 V PLUG | FORA DE PADRÃO | 211251 | TRAFO 3F 225KVA 34,5KV 380/220V PLUG VG
211209 | TRAFO 3F 500KVA 34,5KV 380/220V PLUG MI | FORA DE PADRÃO | 211252 | TRAFO 3F 500KVA 34,5KV 380/220V PLUG VG
211252 | TRAFO 3F 500KVA 34,5KV 380/220V PLUG VG | PADRONIZADO | 211252 | TRAFO 3F 500KVA 34,5KV 380/220V PLUG VG
211053 | TRAFO 3F 500,0KVA 36,2KV 380/220V N/SB | FORA DE PADRÃO | 211252 | TRAFO 3F 500KVA 34,5KV 380/220V PLUG VG
211142 | TRAFO 3F 15KVA 34,5KV 380/220V 3 TAPS | FORA DE PADRÃO | 211253 | TRAFO 3F 30KVA 34,5KV 380/220V 3T VG
211144 | TRAFO 3F 30KVA 34,5KV 380/220V 3 TAPS | FORA DE PADRÃO | 211253 | TRAFO 3F 30KVA 34,5KV 380/220V 3T VG
211210 | TRAFO 3F 15KVA 34,5KV 380/220V 3T MI | FORA DE PADRÃO | 211253 | TRAFO 3F 30KVA 34,5KV 380/220V 3T VG
211212 | TRAFO 3F 30KVA 34,5KV 380/220V 3T MI | FORA DE PADRÃO | 211253 | TRAFO 3F 30KVA 34,5KV 380/220V 3T VG
211253 | TRAFO 3F 30KVA 34,5KV 380/220V 3T VG | PADRONIZADO | 211253 | TRAFO 3F 30KVA 34,5KV 380/220V 3T VG
211145 | TRAFO 3F 30KVA 34,5KV 220/127V 3 TAPS | FORA DE PADRÃO | 211254 | TRAFO 3F 30KVA 34,5KV 220/127V 3T VG
211211 | TRAFO 3F 15KVA 34,5KV 220/127V 3T MI | FORA DE PADRÃO | 211254 | TRAFO 3F 30KVA 34,5KV 220/127V 3T VG
211213 | TRAFO 3F 30KVA 34,5KV 220/127V 3T MI | FORA DE PADRÃO | 211254 | TRAFO 3F 30KVA 34,5KV 220/127V 3T VG
211254 | TRAFO 3F 30KVA 34,5KV 220/127V 3T VG | PADRONIZADO | 211254 | TRAFO 3F 30KVA 34,5KV 220/127V 3T VG
211191 | TRAFO 1FF 10KVA 34,5KV 127V 3T MI | FORA DE PADRÃO | 211303 | TRAFO 1FF 10KVA 34,5KV 127V 3T VG
211303 | TRAFO 1FF 10KVA 34,5KV 127V 3T VG | PADRONIZADO | 211303 | TRAFO 1FF 10KVA 34,5KV 127V 3T VG
211061 | TRAFO 1FF 5KVA 34,5KV 127V 3 TAPS | FORA DE PADRÃO | 211303 | TRAFO 1FF 10KVA 34,5KV 127V 3T VG
211306 | TRAFO 1FF 10KVA 34,5KV 440/220V 3T VG | APLICAÇÃO ESPECÍFICA | 211304 | TRAFO 1FF 10KVA 34,5KV 220V 3T VG
211154 | TRAFO 1FF 10KVA 34,5KV 440/220V 3 TAPS | FORA DE PADRÃO | 211304 | TRAFO 1FF 10KVA 34,5KV 220V 3T VG
211226 | TRAFO 1FF 10KVA 34,5KV 440/220V 3T MI | FORA DE PADRÃO | 211304 | TRAFO 1FF 10KVA 34,5KV 220V 3T VG
211062 | TRAFO 1FF 5KVA 34,5KV 220V 3 TAPS | FORA DE PADRÃO | 211304 | TRAFO 1FF 10KVA 34,5KV 220V 3T VG
211190 | TRAFO 1FF 10KVA 34,5KV 220V 3T MI | FORA DE PADRÃO | 211304 | TRAFO 1FF 10KVA 34,5KV 220V 3T VG
211304 | TRAFO 1FF 10KVA 34,5KV 220V 3T VG | PADRONIZADO | 211304 | TRAFO 1FF 10KVA 34,5KV 220V 3T VG
211038 | TRAFO 1FF 10,0KVA 34,5KV 440/220V | APLICAÇÃO ESPECÍFICA | 211304 | TRAFO 1FF 10KVA 34,5KV 220V 3T VG
211189 | TRAFO 1FF 15KVA 34,5KV 127V 3T MI | FORA DE PADRÃO | 211307 | TRAFO 1FF 15KVA 34,5KV 127V 3T VG
211307 | TRAFO 1FF 15KVA 34,5KV 127V 3T VG | PADRONIZADO | 211307 | TRAFO 1FF 15KVA 34,5KV 127V 3T VG
211310 | TRAFO 1FF 15KVA 34,5KV 440/220V 3T VG | APLICAÇÃO ESPECÍFICA | 211308 | TRAFO 1FF 15KVA 34,5KV 220V 3T VG
211032 | TRAFO 1FF 15KVA 34,5KV 440/220V 3 TAPS | FORA DE PADRÃO | 211308 | TRAFO 1FF 15KVA 34,5KV 220V 3T VG
211045 | TRAFO 1FF 15,0KVA 34,5KV 440/220V | FORA DE PADRÃO | 211308 | TRAFO 1FF 15KVA 34,5KV 220V 3T VG
211188 | TRAFO 1FF 15KVA 34,5KV 220V 3T MI | FORA DE PADRÃO | 211308 | TRAFO 1FF 15KVA 34,5KV 220V 3T VG
211308 | TRAFO 1FF 15KVA 34,5KV 220V 3T VG | PADRONIZADO | 211308 | TRAFO 1FF 15KVA 34,5KV 220V 3T VG
211315 | TRAFO 1FF 25KVA 34,5KV 254/127V 3T VG | APLICAÇÃO ESPECÍFICA | 211311 | TRAFO 1FF 25KVA 34,5KV 127V 3T VG
211042 | TRAFO 1FF 15KVA 34,5KV 254/127V 3 TAPS | FORA DE PADRÃO | 211311 | TRAFO 1FF 25KVA 34,5KV 127V 3T VG
211155 | TRAFO 1FF 10KVA 34,5KV 254/127V 3 TAPS | FORA DE PADRÃO | 211311 | TRAFO 1FF 25KVA 34,5KV 127V 3T VG
211157 | TRAFO 1FF 25KVA 34,5KV 254/127V 3 TAPS | FORA DE PADRÃO | 211311 | TRAFO 1FF 25KVA 34,5KV 127V 3T VG
211227 | TRAFO 1FF 10KVA 34,5KV 254/127V 3T MI | FORA DE PADRÃO | 211311 | TRAFO 1FF 25KVA 34,5KV 127V 3T VG
211311 | TRAFO 1FF 25KVA 34,5KV 127V 3T VG | PADRONIZADO | 211311 | TRAFO 1FF 25KVA 34,5KV 127V 3T VG
211314 | TRAFO 1FF 25KVA 34,5KV 440/220V 3T VG | APLICAÇÃO ESPECÍFICA | 211312 | TRAFO 1FF 25KVA 34,5KV 220V 3T VG
211156 | TRAFO 1FF 25KVA 34,5KV 440/220V 3 TAPS | FORA DE PADRÃO | 211312 | TRAFO 1FF 25KVA 34,5KV 220V 3T VG
211186 | TRAFO 1FF 25KVA 34,5KV 220V 3T MI | FORA DE PADRÃO | 211312 | TRAFO 1FF 25KVA 34,5KV 220V 3T VG
211312 | TRAFO 1FF 25KVA 34,5KV 220V 3T VG | PADRONIZADO | 211312 | TRAFO 1FF 25KVA 34,5KV 220V 3T VG
211228 | TRAFO 1FF 25KVA 34,5KV 440/220V 3T MI | APLICAÇÃO ESPECÍFICA | 211312 | TRAFO 1FF 25KVA 34,5KV 220V 3T VG
221133 | TRAFO POT EXT P 13,8KV 400VA SC | UNIFICADO | 221133 | TRAFO POT EXT P 13,8KV 400VA SC
221129 | TRAFO POT EXT P 13,8KV 400VA SC 220V | FORA DE PADRÃO | 221133 | TRAFO POT EXT P 13,8KV 400VA SC
221142 | TRAFO POT EXT P 13,8KV 1000VA SC | UNIFICADO | 221142 | TRAFO POT EXT P 13,8KV 1000VA SC
222051 | TRAFO POT EXT P 34,5KV 400VA SC | UNIFICADO | 222051 | TRAFO POT EXT P 34,5KV 400VA SC
222049 | TRAFO POT EXT P 34,5KV 400VA SC 220V | FORA DE PADRÃO | 222051 | TRAFO POT EXT P 34,5KV 400VA SC
271016 | CAIXA BLINDADA BUCHA BT 3" -TRAFO | FORA DE PADRÃO | 271023 | CAIXA BLINDADA BARRAMENTO TRAFO
271023 | CAIXA BLINDADA BARRAMENTO TRAFO | UNIFICADO | 271023 | CAIXA BLINDADA BARRAMENTO TRAFO
271017 | CAIXA BLINDADA BUCHA BT 4 POL TRAFO DIST | FORA DE PADRÃO | 271023 | CAIXA BLINDADA BUCHA BT 4 POL TRAFO DIST
300013 | DISJUNTOR BT 1P 16A 230VCA 3/5KA B/C | UNIFICADO | 300013 | DISJUNTOR BT 1P 16A 230VCA 3/5KA B/C
300001 | DISJ TERMOMAG 1P 15A 250VCA | FORA DE PADRÃO | 300013 | DISJUNTOR BT 1P 16A 230VCA 3/5KA B/C
300033 | DISJUNTOR BT 2P 25A 400VCA 10KA D | UNIFICADO | 300033 | DISJUNTOR BT 2P 25A 400VCA 10KA D
300047 | DISJUNTOR BT 1P 63A 230VCA 10KA D | UNIFICADO | 300047 | DISJUNTOR BT 1P 63A 230VCA 10KA D
300054 | DISJUNTOR BT 1P 16A 120VCA 10KA B | UNIFICADO | 300054 | DISJUNTOR BT 1P 16A 120VCA 10KA B
300060 | DISJUNTOR BT 3P 6A 240VCA 10KA C 1CONT | UNIFICADO | 300060 | DISJUNTOR BT 3P 6A 240VCA 10KA C 1CONT
300066 | DISJUNTOR BT 1P 80A 230VCA 10KA D | UNIFICADO | 300066 | DISJUNTOR BT 1P 80A 230VCA 10KA D
300078 | DISJUNTOR BT 3P 40A 400VCA 10KA C | FORA DE PADRÃO | 300067 | DISJUNTOR BT 3P 50A 400VCA 10KA D
300067 | DISJUNTOR BT 3P 50A 400VCA 10KA D | UNIFICADO | 300067 | DISJUNTOR BT 3P 50A 400VCA 10KA D
300068 | DISJUNTOR BT 3P 100A 400VCA 10KA D | UNIFICADO | 300068 | DISJUNTOR BT 3P 100A 400VCA 10KA D
300069 | DISJUNTOR BT 1P 50A 230VCA 10KA D | UNIFICADO | 300069 | DISJUNTOR BT 1P 50A 230VCA 10KA D
300019 | DISJUNTOR BT 1P 40A 230VCA 3KA C | FORA DE PADRÃO | 300070 | DISJUNTOR BT 1P 40A 230VCA 10KA D
300070 | DISJUNTOR BT 1P 40A 230VCA 10KA D | UNIFICADO | 300070 | DISJUNTOR BT 1P 40A 230VCA 10KA D
300024 | DISJ TERMOMAG 1P 40A 250VCA | FORA DE PADRÃO | 300070 | DISJUNTOR BT 1P 40A 230VCA 10KA D
300007 | DISJ TERMOMAG 1P 40A 250VCA | FORA DE PADRÃO | 300070 | DISJUNTOR BT 1P 40A 230VCA 10KA D
300008 | DISJUNTOR BT 1P 32A 230VCA 3KA B | FORA DE PADRÃO | 300070 | DISJUNTOR BT 1P 40A 230VCA 10KA D
300014 | DISJUNTOR BT 1P 40A 230VCA 3KA B | FORA DE PADRÃO | 300070 | DISJUNTOR BT 1P 40A 230VCA 10KA D
300109 | DISJUNTOR BT 1P 16A 120VCA 10KA C 1 CON | UNIFICADO | 300109 | DISJUNTOR BT 1P 16A 120VCA 10KA C 1 CON
300111 | DISJUNTOR BT 2P 16A 240VCA 10KA C | UNIFICADO | 300111 | DISJUNTOR BT 2P 16A 240VCA 10KA C
300059 | DISJ TERMOMAG 2P 16A 220VCA | FORA DE PADRÃO | 300111 | DISJUNTOR BT 2P 16A 240VCA 10KA C
300117 | DISJUNTOR BT 1P 10A 240VCA 10KA B | UNIFICADO | 300117 | DISJUNTOR BT 1P 10A 240VCA 10KA B
300135 | DISJUNTOR BT 3P 25A 400VCA 10KA D | UNIFICADO | 300135 | DISJUNTOR BT 3P 25A 400VCA 10KA D
300144 | DISJUNTOR BT 3P 10A 240VCA 10KA B 1CONT | UNIFICADO | 300144 | DISJUNTOR BT 3P 10A 240VCA 10KA B 1CONT
300145 | DISJUNTOR BT 3P 80A 400VCA 10KA D | UNIFICADO | 300145 | DISJUNTOR BT 3P 80A 400VCA 10KA D
300150 | DISJUNTOR BT 3P 1,60- 2,50A 690V AJUST | UNIFICADO | 300150 | DISJUNTOR BT 3P 1,60- 2,50A 690V AJUST
300151 | DISJUNTOR BT 3P 2,50- 4,00A 690V AJUST | UNIFICADO | 300151 | DISJUNTOR BT 3P 2,50- 4,00A 690V AJUST
300181 | DISJUNTOR BT 3P 63A D | UNIFICADO | 300181 | DISJUNTOR BT 3P 63A D
300125 | DISJ TERMOMAG 3P 60A 380VCA | FORA DE PADRÃO | 300181 | DISJUNTOR BT 3P 63A 400VCA 10KA D
300201 | DISJUNTOR BT 2P 2A 125VCC 10KA B | UNIFICADO | 300201 | DISJUNTOR BT 2P 2A 125VCC 10KA B
300217 | DISJUNTOR BT 3P 6,30-10,00A 690V1NA+1NF | UNIFICADO | 300217 | DISJUNTOR BT 3P 6,30-10,00A 690V1NA+1NF
300219 | DISJUNTOR BT 3P 0,25- 0,40A 690V1NA+1NF | UNIFICADO | 300219 | DISJUNTOR BT 3P 0,25- 0,40A 690V1NA+1NF
300221 | DISJUNTOR BT 3P 4,00- 6,30A 690V1NA+1NF | UNIFICADO | 300221 | DISJUNTOR BT 3P 4,00- 6,30A 690V1NA+1NF
300234 | DISJUNTOR BT 3P 100A 400VCA 10KA C | UNIFICADO | 300234 | DISJUNTOR BT 3P 100A 400VCA 10KA C
301016 | DISJ TERMOMAG 3P 150A 380/220V | UNIFICADO | 301016 | DISJ TERMOMAG 3P 150A 380/220V
400025 | PARA-RAIOS RD 12,00KV 10KA | FORA DE PADRÃO | 400057 | PARA-RAIOS RD 12KV 10KA
400043 | PARA-RAIOS RD 15,00KV 10KA | FORA DE PADRÃO | 400057 | PARA-RAIOS RD 12KV 10KA
410005 | PARA-RAIOS RD 15,00KV 10KA | FORA DE PADRÃO | 400057 | PARA-RAIOS RD 12KV 10KA
410040 | PARA-RAIOS RD 12KV 10KA | FORA DE PADRÃO | 400057 | PARA-RAIOS RD 12KV 10KA
400057 | PARA-RAIOS RD 12KV 10KA | UNIFICADO | 400057 | PARA-RAIOS RD 12KV 10KA
400042 | PARA-RAIOS RD 15,00KV 5KA | FORA DE PADRÃO | 400057 | PARA-RAIOS RD 12KV 10KA
410004 | -PARA-RAIOS RD 12,00KV 10KA | FORA DE PADRÃO | 400057 | PARA-RAIOS RD 12KV 10KA
401002 | PARA-RAIOS RD 27,00KV 10KA | FORA DE PADRÃO | 401010 | PARA-RAIOS RD 33KV 10KA
401024 | PARA-RAIOS RD 33,00KV 10KA | FORA DE PADRÃO | 401010 | PARA-RAIOS RD 33KV 10KA
401010 | PARA-RAIOS RD 33KV 10KA | UNIFICADO | 401010 | PARA-RAIOS RD 33KV 10KA
401021 | PARA-RAIOS RD 36,00KV 5KA | FORA DE PADRÃO | 401010 | PARA-RAIOS RD 33KV 10KA
401022 | -PARA-RAIOS RD 36,00KV 10KA | FORA DE PADRÃO | 401010 | PARA-RAIOS RD 33KV 10KA
500107 | CH SEC 15KV 630A 1P BYPASS AB ESQ | UNIFICADO | 500107 | CH SEC 15KV 630A 1P BYPASS AB ESQ
500106 | CH SEC 15KV 630A 1P BYPASS AB DIR | FORA DE PADRÃO | 500108 | CH SEC 15KV 630A 1P BYPASS AB DIR
500108 | CH SEC 15KV 630A 1P BYPASS AB DIR | UNIFICADO | 500108 | CH SEC 15KV 630A 1P BYPASS AB DIR
500092 | CHAVE TRANSF 15KV 400A DIR | FORA DE PADRÃO | 500108 | CH SEC 15KV 630A 1P BYPASS AB DIR
500093 | CHAVE TRANSF 15KV 600A DIR | FORA DE PADRÃO | 500108 | CH SEC 15KV 630A 1P BYPASS AB DIR
550002 | SECCIONALIZADOR 15,0KV 630 A | FORA DE PADRÃO | 500109 | CH SEC 15KV 630A 1P MAN SECO
500013 | CH SEC 15KV 630A 1P MAN SECO | FORA DE PADRÃO | 500109 | CH SEC 15KV 630A 1P MAN SECO
500012 | SECCIONADOR DIST 1P 15KV 200A TIPO FACA | FORA DE PADRÃO | 500109 | CH SEC 15KV 630A 1P MAN SECO
500011 | SECCIONADOR DIST 1P 15KV 400A TIPO FACA | FORA DE PADRÃO | 500109 | CH SEC 15KV 630A 1P MAN SECO
500109 | CH SEC 15KV 630A 1P MAN SECO | UNIFICADO | 500109 | CH SEC 15KV 630A 1P MAN SECO
500017 | SECCIONADOR 1P 15KV 630A F 12KA | FORA DE PADRÃO | 500109 | CH SEC 15KV 630A 1P MAN SECO
500002 | SECCIONADOR 1P 15KV 400A F | FORA DE PADRÃO | 500109 | CH SEC 15KV 630A 1P MAN SECO
500003 | SECCIONADOR 1P 15KV 600A F 40KA | FORA DE PADRÃO | 500109 | CH SEC 15KV 630A 1P MAN SECO
500014 | SECCIONADOR 1P 15KV 630A F 16KA | FORA DE PADRÃO | 500109 | CH SEC 15KV 630A 1P MAN SECO
550005 | SECCIONALIZADOR 15,0KV 1P 15A AUT S/D | FORA DE PADRÃO | 500109 | CH SEC 15KV 630A 1P MAN SECO
560000 | CH SEC 15KV 200A 1P AUT VACUO | FORA DE PADRÃO | 500109 | CH SEC 15KV 630A 1P MAN SECO
500110 | CH SEC 24KV 630A 1P MAN SECO | UNIFICADO | 500110 | CH SEC 24KV 630A 1P MAN SECO
501034 | SECCIONADOR 1P 36KV 400A 12,5KA FC | FORA DE PADRÃO | 501036 | CH SEC 36,2KV 630A 1P MAN SECO
501002 | SECCIONADOR DIST 1P 36KV 400A TIPO FACA | FORA DE PADRÃO | 501036 | CH SEC 36,2KV 630A 1P MAN SECO
501036 | CH SEC 36,2KV 630A 1P MAN SECO | UNIFICADO | 501036 | CH SEC 36,2KV 630A 1P MAN SECO
501033 | SECCIONADOR TRANSF. 1P 36KV 400A 12,5KA | FORA DE PADRÃO | 501037 | CH SEC 36,2KV 630A 1P BYPASS AB DIR
501037 | CH SEC 36,2KV 630A 1P BYPASS AB DIR | UNIFICADO | 501037 | CH SEC 36,2KV 630A 1P BYPASS AB DIR
501013 | CHAVE TRANSF 1P 36,2KV 630A DIR | FORA DE PADRÃO | 501037 | CH SEC 36,2KV 630A 1P BYPASS AB DIR
501038 | CH SEC 36,2KV 630A 1P BYPASS AB ESQ | UNIFICADO | 501038 | CH SEC 36,2KV 630A 1P BYPASS AB ESQ
530010 | CHAVE FUS DIST C 15KV 100A 7,1KA | UNIFICADO | 530010 | CHAVE FUS DIST C 15KV 100A 7,1KA
530007 | CHAVE FUSÍVEL 15,0KV 100A 16,0KA | FORA DE PADRÃO | 530010 | CHAVE FUS DIST C 15KV 100A 7,1KA
530005 | CHAVE FUSÍVEL DIST 15,0KV 100A | FORA DE PADRÃO | 530010 | CHAVE FUS DIST C 15KV 100A 7,1KA
530016 | CHAVE FUSÍVEL DIST 15,0KV 100A | FORA DE PADRÃO | 530010 | CHAVE FUS DIST C 15KV 100A 7,1KA
530012 | CHAVE FUS DIST C 15KV 200A 7,1KA | UNIFICADO | 530012 | CHAVE FUS DIST C 15KV 200A 7,1KA
530006 | CHAVE FUSIVEL DIST 15,0KV 200A 16,0KA | FORA DE PADRÃO | 530012 | CHAVE FUS DIST C 15KV 200A 7,1KA
530018 | CHAVE RELIGADORA FUS 1P 15,0KV 100A | UNIFICADO | 530018 | CHAVE RELIGADORA FUS 1P 15,0KV 100A
530038 | CHAVE FUS DIST POLIM C 24,2KV 100A | FORA DE PADRÃO | 530039 | CHAVE FUS DIST C 24,2KV 100A 4,5KA
530021 | CHAVE FUSIVEL DIST 15KV 100A 10KA POLIM | FORA DE PADRÃO | 530039 | CHAVE FUS DIST C 24,2KV 100A 4,5KA
530039 | CHAVE FUS DIST C 24,2KV 100A 4,5KA | UNIFICADO | 530039 | CHAVE FUS DIST C 24,2KV 100A 4,5KA
531000 | CHAVE RELIGADORA FUS 1P 36,2KV 100A 2KA | UNIFICADO | 531000 | CHAVE RELIGADORA FUS 1P 36,2KV 100A 2KA
531005 | CH FUS DIST C 34,5KV 300A 3,5KA | UNIFICADO | 531005 | CH FUS DIST C 34,5KV 300A 3,5KA
531012 | CHAVE FUSÍVEL DIST 38,0KV 100A 8,0KA C | FORA DE PADRÃO | 531005 | CH FUS DIST C 34,5KV 300A 3,5KA
531014 | CH FUS DIST C 34,5KV 300A 3,5KA POLIM | FORA DE PADRÃO | 531015 | CH FUS DIST C 34,5KV 300A 3,5KA INOX
531015 | CH FUS DIST C 34,5KV 300A 3,5KA INOX | UNIFICADO | 531015 | CH FUS DIST C 34,5KV 300A 3,5KA INOX
533023 | CARTUCHO PORTA FUS C 15KV 200A 7,1KA | UNIFICADO | 533023 | CARTUCHO PORTA FUS C 15KV 200A 7,1KA
533025 | CARTUCHO PORTA FUS C 15KV 100A 7,1KA | UNIFICADO | 533025 | CARTUCHO PORTA FUS C 15KV 100A 7,1KA
533042 | CARTUCHO PORTA FUS C 24,2KV 100A 4,5KA | UNIFICADO | 533042 | CARTUCHO PORTA FUS C 24,2KV 100A 4,5KA
534011 | CARTUCHO PORTA FUS C 36KV 100A 3,5KA | UNIFICADO | 534011 | CARTUCHO PORTA FUS C 36KV 100A 3,5KA
536778 | ELO FUSIVEL 15,0/36,2 KV 0,5H COBRE | UNIFICADO | 536778 | ELO FUSIVEL 15,0/36,2 KV 0,5H COBRE
536068 | ELO FUSIVEL DIST.TIPO H 0,5A 500MM (FP) | FORA DE PADRÃO | 536778 | ELO FUSIVEL 15,0/36,2 KV 0,5H COBRE
536085 | ELO FUSÍVEL 15KV 0,5H PRATA 500MM (FP) | FORA DE PADRÃO | 536778 | ELO FUSIVEL 15,0/36,2 KV 0,5H COBRE
536091 | ELO FUSIVEL 15,0/36,2KV 0,25H PRATA (FP) | FORA DE PADRÃO | 536778 | ELO FUSIVEL 15,0/36,2 KV 0,5H COBRE
536135 | ELO FUSIVEL 15/36,2KV 0,5H (FP) | FORA DE PADRÃO | 536778 | ELO FUSIVEL 15,0/36,2 KV 0,5H COBRE
536136 | ELO FUSIV DISTRIB H 0,5A 730MM | FORA DE PADRÃO | 536778 | ELO FUSIVEL 15,0/36,2 KV 0,5H COBRE
536779 | ELO FUSIVEL 15,0/36,2 KV 1H COBRE | UNIFICADO | 536779 | ELO FUSIVEL 15,0/36,2 KV 1H COBRE
536000 | ELO FUSÍVEL 15KV 01H PRATA 500MM (FP) | FORA DE PADRÃO | 536779 | ELO FUSIVEL 15,0/36,2 KV 1H COBRE
536109 | ELO FUSIVEL 36,2KV 1 H (FP) | FORA DE PADRÃO | 536779 | ELO FUSIVEL 15,0/36,2 KV 1H COBRE
536137 | ELO FUSIV DISTRIB H 1A 500MM | FORA DE PADRÃO | 536779 | ELO FUSIVEL 15,0/36,2 KV 1H COBRE
536777 | ELO FUS 15/36,2KV 1H PRATA BOTAO R (FP) | FORA DE PADRÃO | 536779 | ELO FUSIVEL 15,0/36,2 KV 1H COBRE
536780 | ELO FUSIVEL 15,0/36,2 KV 2H COBRE | UNIFICADO | 536780 | ELO FUSIVEL 15,0/36,2 KV 2H COBRE
536001 | ELO FUSÍVEL 15KV 2 H PRATA 500MM (FP) | FORA DE PADRÃO | 536780 | ELO FUSIVEL 15,0/36,2 KV 2H COBRE
536069 | ELO FUSIVEL DIST.TIPO H 2A 500MM (FP) | FORA DE PADRÃO | 536780 | ELO FUSIVEL 15,0/36,2 KV 2H COBRE
536110 | ELO FUSIVEL 36,2KV 2 H (FP) | FORA DE PADRÃO | 536780 | ELO FUSIVEL 15,0/36,2 KV 2H COBRE
536138 | ELO FUSIV DISTRIB H 2A 500MM | FORA DE PADRÃO | 536780 | ELO FUSIVEL 15,0/36,2 KV 2H COBRE
536781 | ELO FUSIVEL 15,0/36,2 KV 3H COBRE | UNIFICADO | 536781 | ELO FUSIVEL 15,0/36,2 KV 3H COBRE
536002 | ELO FUSÍVEL 15KV 3 H PRATA 500MM (FP) | FORA DE PADRÃO | 536781 | ELO FUSIVEL 15,0/36,2 KV 3H COBRE
536111 | ELO FUSIVEL 36,2KV 3H (FP) | FORA DE PADRÃO | 536781 | ELO FUSIVEL 15,0/36,2 KV 3H COBRE
536139 | ELO FUSIV DISTRIB H 3A 500MM | FORA DE PADRÃO | 536781 | ELO FUSIVEL 15,0/36,2 KV 3H COBRE
536776 | ELO FUS 15/36,2KV 3H PRATA BOTAO R (FP) | FORA DE PADRÃO | 536781 | ELO FUSIVEL 15,0/36,2 KV 3H COBRE
536782 | ELO FUSIVEL 15,0/36,2 KV 80K COBRE | UNIFICADO | 536782 | ELO FUSIVEL 15,0/36,2 KV 80K COBRE
536015 | ELO FUSÍVEL 15KV 80K PRATA 500MM (FP) | FORA DE PADRÃO | 536782 | ELO FUSIVEL 15,0/36,2 KV 80K COBRE
536081 | ELO FUSIVEL DIST.TIPO K 80A 500MM (FP) | FORA DE PADRÃO | 536782 | ELO FUSIVEL 15,0/36,2 KV 80K COBRE
536178 | ELO FUSIVEL 15,0/36,2KV 80K PRATA (FP) | FORA DE PADRÃO | 536782 | ELO FUSIVEL 15,0/36,2 KV 80K COBRE
536783 | ELO FUSIVEL 15,0/36,2 KV 5H COBRE | UNIFICADO | 536783 | ELO FUSIVEL 15,0/36,2 KV 5H COBRE
536003 | ELO FUSÍVEL 15KV 5 H PRATA 500MM (FP) | FORA DE PADRÃO | 536783 | ELO FUSIVEL 15,0/36,2 KV 5H COBRE
536112 | ELO FUSIVEL 36,2KV 5H (FP) | FORA DE PADRÃO | 536783 | ELO FUSIVEL 15,0/36,2 KV 5H COBRE
536140 | ELO FUSIV DISTRIB H 5A 500MM | FORA DE PADRÃO | 536783 | ELO FUSIVEL 15,0/36,2 KV 5H COBRE
536784 | ELO FUSIVEL 15,0/36,2 KV 6K COBRE | UNIFICADO | 536784 | ELO FUSIVEL 15,0/36,2 KV 6K COBRE
536080 | ELO FUSIVEL DIST.TIPO K 6A 500MM (FP) | FORA DE PADRÃO | 536784 | ELO FUSIVEL 15,0/36,2 KV 6K COBRE
536113 | ELO FUSIVEL 36,2KV 6 K (FP) | FORA DE PADRÃO | 536784 | ELO FUSIVEL 15,0/36,2 KV 6K COBRE
536141 | ELO FUSIV DISTRIB K 6A 500MM | FORA DE PADRÃO | 536784 | ELO FUSIVEL 15,0/36,2 KV 6K COBRE
536785 | ELO FUSIVEL 15,0/36,2 KV 8K COBRE | UNIFICADO | 536785 | ELO FUSIVEL 15,0/36,2 KV 8K COBRE
536004 | ELO FUSÍVEL 15KV 6 K PRATA 500MM (FP) | FORA DE PADRÃO | 536785 | ELO FUSIVEL 15,0/36,2 KV 8K COBRE
536005 | ELO FUSÍVEL 15KV 8 K PRATA 500MM (FP) | FORA DE PADRÃO | 536785 | ELO FUSIVEL 15,0/36,2 KV 8K COBRE
536082 | ELO FUSIVEL DIST.TIPO K 8A 500MM (FP) | FORA DE PADRÃO | 536785 | ELO FUSIVEL 15,0/36,2 KV 8K COBRE
536117 | ELO FUSIV DISTRIB K 8A 500MM | FORA DE PADRÃO | 536785 | ELO FUSIVEL 15,0/36,2 KV 8K COBRE
536786 | ELO FUSIVEL 15,0/36,2 KV 10K COBRE | UNIFICADO | 536786 | ELO FUSIVEL 15,0/36,2 KV 10K COBRE
536006 | ELO FUSÍVEL 15KV 10 K PRATA 500MM (FP) | FORA DE PADRÃO | 536786 | ELO FUSIVEL 15,0/36,2 KV 10K COBRE
536071 | ELO FUSIVEL DIST.TIPO K 10A 500MM (FP) | FORA DE PADRÃO | 536786 | ELO FUSIVEL 15,0/36,2 KV 10K COBRE
536114 | ELO FUSIVEL 36,2KV 10 K (FP) | FORA DE PADRÃO | 536786 | ELO FUSIVEL 15,0/36,2 KV 10K COBRE
536142 | ELO FUSIV DISTRIB K 10A 500MM | FORA DE PADRÃO | 536786 | ELO FUSIVEL 15,0/36,2 KV 10K COBRE
536787 | ELO FUSIVEL 15,0/36,2 KV 15K COBRE | UNIFICADO | 536787 | ELO FUSIVEL 15,0/36,2 KV 15K COBRE
536007 | ELO FUSÍVEL 15KV 12 K PRATA 500MM (FP) | FORA DE PADRÃO | 536787 | ELO FUSIVEL 15,0/36,2 KV 15K COBRE
536008 | ELO FUSÍVEL 15KV 15 K PRATA 500MM (FP) | FORA DE PADRÃO | 536787 | ELO FUSIVEL 15,0/36,2 KV 15K COBRE
536038 | ELO FUSIV DISTRIB K 15A 500MM | FORA DE PADRÃO | 536787 | ELO FUSIVEL 15,0/36,2 KV 15K COBRE
536072 | ELO FUSIVEL DIST.TIPO K 12A 500MM (FP) | FORA DE PADRÃO | 536787 | ELO FUSIVEL 15,0/36,2 KV 15K COBRE
536074 | ELO FUSIVEL DIST.TIPO K 15A 500MM (FP) | FORA DE PADRÃO | 536787 | ELO FUSIVEL 15,0/36,2 KV 15K COBRE
536115 | ELO FUSIVEL 36,2KV 15 K (FP) | FORA DE PADRÃO | 536787 | ELO FUSIVEL 15,0/36,2 KV 15K COBRE
536144 | ELO FUSIVEL 15,0/36,2KV 15K PRATA (FP) | FORA DE PADRÃO | 536787 | ELO FUSIVEL 15,0/36,2 KV 15K COBRE
536788 | ELO FUSIVEL 15,0/36,2 KV 25K COBRE | UNIFICADO | 536788 | ELO FUSIVEL 15,0/36,2 KV 25K COBRE
536009 | ELO FUSIVEL 15,0KV 20 K (FP) | FORA DE PADRÃO | 536788 | ELO FUSIVEL 15,0/36,2 KV 25K COBRE
536010 | ELO FUSÍVEL 15KV 25 K PRATA 500MM (FP) | FORA DE PADRÃO | 536788 | ELO FUSIVEL 15,0/36,2 KV 25K COBRE
536035 | ELO FUSÍVEL 15KV 20 K PRATA 500MM (FP) | FORA DE PADRÃO | 536788 | ELO FUSIVEL 15,0/36,2 KV 25K COBRE
536076 | ELO FUSIVEL DIST.TIPO K 20A 500MM (FP) | FORA DE PADRÃO | 536788 | ELO FUSIVEL 15,0/36,2 KV 25K COBRE
536084 | ELO FUSIVEL DIST.TIPO K 25A 500MM (FP) | FORA DE PADRÃO | 536788 | ELO FUSIVEL 15,0/36,2 KV 25K COBRE
536116 | ELO FUSIVEL 36,2KV 25 K (FP) | FORA DE PADRÃO | 536788 | ELO FUSIVEL 15,0/36,2 KV 25K COBRE
536145 | ELO FUSIVEL 15,0/36,2KV 20K PRATA (FP) | FORA DE PADRÃO | 536788 | ELO FUSIVEL 15,0/36,2 KV 25K COBRE
536146 | ELO FUSIVEL 15,0/36,2KV 25 K PRATA (FP) | FORA DE PADRÃO | 536788 | ELO FUSIVEL 15,0/36,2 KV 25K COBRE
536789 | ELO FUSIVEL 15,0/36,2 KV 40K COBRE | UNIFICADO | 536789 | ELO FUSIVEL 15,0/36,2 KV 40K COBRE
536011 | ELO FUSÍVEL 15KV 30 K PRATA 500MM (FP) | FORA DE PADRÃO | 536789 | ELO FUSIVEL 15,0/36,2 KV 40K COBRE
536012 | ELO FUSÍVEL 15KV 40 K PRATA 500MM (FP) | FORA DE PADRÃO | 536789 | ELO FUSIVEL 15,0/36,2 KV 40K COBRE
536077 | ELO FUSIVEL DIST.TIPO K 40A 500MM (FP) | FORA DE PADRÃO | 536789 | ELO FUSIVEL 15,0/36,2 KV 40K COBRE
536118 | ELO FUSIVEL 36,2KV 40 K (FP) | FORA DE PADRÃO | 536789 | ELO FUSIVEL 15,0/36,2 KV 40K COBRE
536119 | ELO FUSIVEL 36,2KV 30 K (FP) | FORA DE PADRÃO | 536789 | ELO FUSIVEL 15,0/36,2 KV 40K COBRE
536147 | ELO FUSIVEL 15,0/36,2KV 40K PRATA (FP) | FORA DE PADRÃO | 536789 | ELO FUSIVEL 15,0/36,2 KV 40K COBRE
536155 | ELO FUSIVEL 15,0/36,2KV 30K PRATA (FP) | FORA DE PADRÃO | 536789 | ELO FUSIVEL 15,0/36,2 KV 40K COBRE
536790 | ELO FUSIVEL 15,0/36,2 KV 65K COBRE | UNIFICADO | 536790 | ELO FUSIVEL 15,0/36,2 KV 65K COBRE
536014 | ELO FUSÍVEL 15KV 65K PRATA 500MM (FP) | FORA DE PADRÃO | 536790 | ELO FUSIVEL 15,0/36,2 KV 65K COBRE
536037 | - ELO FUSIVEL 36,2KV 65 K (FP) | FORA DE PADRÃO | 536790 | ELO FUSIVEL 15,0/36,2 KV 65K COBRE
536047 | ELO FUSIVEL 36,2KV 65 K (FP) | FORA DE PADRÃO | 536790 | ELO FUSIVEL 15,0/36,2 KV 65K COBRE
536078 | ELO FUSIVEL DIST.TIPO K 50A 500MM (FP) | FORA DE PADRÃO | 536790 | ELO FUSIVEL 15,0/36,2 KV 65K COBRE
536079 | ELO FUSIVEL DIST.TIPO K 65A 500MM (FP) | FORA DE PADRÃO | 536790 | ELO FUSIVEL 15,0/36,2 KV 65K COBRE
536134 | - ELO FUSIVEL 36,2KV 65 K (FP) | FORA DE PADRÃO | 536790 | ELO FUSIVEL 15,0/36,2 KV 65K COBRE
536156 | ELO FUSIVEL 15,0/36,2KV 65K PRATA (FP) | FORA DE PADRÃO | 536790 | ELO FUSIVEL 15,0/36,2 KV 65K COBRE
538000 | LAMINA DESLIGAD COBRE/ZINCO 15,0 KV 300A | UNIFICADO | 538000 | LAMINA DESLIGAD COBRE/ZINCO 15,0 KV 300A
538001 | LAMINA DESLIGAD COBRE/ZINCO 36,2KV 300A | UNIFICADO | 538001 | LAMINA DESLIGAD COBRE/ZINCO 36,2KV 300A
550015 | SECCIONALIZADOR 15KV 200A 1P SECO | UNIFICADO | 550015 | SECCIONALIZADOR 15KV 200A 1P SECO
560001 | CHAVE 1P VACUO 8,66KV 200A 120/220VCA | FORA DE PADRÃO | 560000 | CH SEC 15KV 200A 1P AUT VACUO
560005 | CHAVE 1P VÁCUO 8,66 KV 200A 127/220VCA | FORA DE PADRÃO | 560000 | CH SEC 15KV 200A 1P AUT VACUO
560006 | CHAVE 1P VACUO 8,66KV 200A 125VCC | FORA DE PADRÃO | 560000 | CH SEC 15KV 200A 1P AUT VACUO
560022 | CHAVE 1P VACUO 15KV 200A 220VCA | FORA DE PADRÃO | 560000 | CH SEC 15KV 200A 1P AUT VACUO
561002 | CHAVE 1P VACUO 20,00KV 200A 127VCA | FORA DE PADRÃO | 560000 | CH SEC 15KV 200A 1P AUT VACUO
561005 | CHAVE 1P VÁCUO 20,9KV 200 127/220VCA | FORA DE PADRÃO | 560000 | CH SEC 15KV 200A 1P AUT VACUO
560023 | CH SEC 15KV 200A 1P AUT VACUO | UNIFICADO | 560023 | CH SEC 15KV 200A 1P AUT VACUO
600003 | CAPACITOR POT MON 7960V 100,0KVAR | UNIFICADO | 600003 | CAPACITOR POT MON 7960V 100,0KVAR
600043 | CAPACITOR 13,8KV 100KVAR 8.320V | FORA DE PADRÃO | 600003 | CAPACITOR POT MON 7960V 100,0KVAR
600005 | CAPACITOR 15KV 100KVAR 8320V | FORA DE PADRÃO | 600003 | CAPACITOR POT MON 7960V 100,0KVAR
600008 | CAPACITOR POT MON 7200V 100,0KVAR | UNIFICADO | 600008 | CAPACITOR POT MON 7200V 100,0KVAR
600007 | CAPACITOR 11,9KV 100KVAR 7.200V | FORA DE PADRÃO | 600008 | CAPACITOR POT MON 7200V 100,0KVAR
600010 | CAPACITOR POT MON 7960V 200,0KVAR | UNIFICADO | 600010 | CAPACITOR POT MON 7960V 200,0KVAR
600044 | CAPACITOR 13,8KV 200KVAR 8.320V | FORA DE PADRÃO | 600010 | CAPACITOR POT MON 7200V 100,0KVAR
602004 | CAPACITOR POT MON 20910V 100,0KVAR | UNIFICADO | 602004 | CAPACITOR POT MON 20910V 100,0KVAR
602006 | CAPACITOR POT MON 20910V 200,0KVAR | UNIFICADO | 602006 | CAPACITOR POT MON 20910V 200,0KVAR
621003 | SENSOR DE CORRENTE 15 kV PARA CAP AUT | UNIFICADO | 621003 | SENSOR DE CORRENTE 15 kV PARA CAP AUT
231049 | TRAFO CORRENTE JAN 15kV 200-5A C3,0% | FORA DE PADRÃO | 621003 | SENSOR DE CORRENTE 15 kV PARA CAP AUT
621007 | SUPORTE TP RL 15kV | UNIFICADO | 621007 | SUPORTE TP RL 15kV
621008 | SUPORTE SENSOR CORRENTE CAP AUT. 15kV | UNIFICADO | 621008 | SUPORTE SENSOR CORRENTE CAP AUT. 15kV
621009 | PAINEL CONTROLE BCO CAPACITOR AUTO | UNIFICADO | 621009 | PAINEL CONTROLE BCO CAPACITOR AUTO
941031 | CONTROLADOR AUTOMAT BCO CAPAC | FORA DE PADRÃO | 621009 | CAPACITOR POT MON 7200V 100,0KVAR
621004 | CAIXA COMANDO CONTROLADOR BCO CAPACIT | FORA DE PADRÃO | 621009 | PAINEL CONTROLE BCO CAPACITOR AUTO
704073 | BATERIA LITIO IND CORR KBX-111B 3,6V | UNIFICADO | 704073 | BATERIA LITIO IND CORR KBX-111B 3,6V
704074 | BATERIA LITIO IND CORR LINET-110E 3,6V | UNIFICADO | 704074 | BATERIA LITIO IND CORR LINET-110E 3,6V
704075 | BATERIA LITIO IND CORRENTE 3,6V 19AH | UNIFICADO | 704075 | BATERIA LITIO IND CORRENTE 3,6V 19AH
721036 | ARMARIO BATERIA PARA AUTOM. RDS 38AH | UNIFICADO | 721036 | ARMARIO BATERIA PARA AUTOM. RDS 38AH
721037 | ARMARIO BATERIA PARA AUTOM. RDS 13AH | UNIFICADO | 721037 | ARMARIO BATERIA PARA AUTOM. RDS 13AH
944017 | RELE REGUL/SINCRON TENSAO UNIVERSAL | UNIFICADO | 944017 | RELE REGUL/SINCRON TENSAO UNIVERSAL
945011 | RELE PROTEÇÃO PARA CUBÍCULO SUBTERRÂNEO | APLICAÇÃO ESPECÍFICA | 945011 | RELE PROTEÇÃO PARA CUBÍCULO SUBTERRÂNEO
1000014 | RT 13,8KV 138KVA 100A 1F | UNIFICADO | 1000014 | RT 13,8KV 138KVA 100A 1F
1000010 | REGULADOR TENSAO 13,8KV 1P 138,0KVA | FORA DE PADRÃO | 1000014 | RT 13,8KV 138KVA 100A 1F
1000015 | RT 13,8KV 276KVA 200A 1F | UNIFICADO | 1000015 | RT 13,8KV 276KVA 200A 1F
1000002 | REGULADOR TENSAO 13,8KV 1P 276,0KVA | FORA DE PADRÃO | 1000015 | RT 13,8KV 276KVA 200A 1F
1000017 | REGULADOR TENSAO 7,6KV 1P 167KVA RI | UNIFICADO | 1000017 | REGULADOR TENSAO 7,6KV 1P 167KVA RI
1000016 | REGULADOR TENSAO 7,6KV 1P 114KVA RI | FORA DE PADRÃO | 1000017 | REGULADOR TENSAO 7,6KV 1P 167KVA RI
1000018 | RT 13,8KV 138KVA 100A 1F SP | UNIFICADO | 1000018 | RT 13,8KV 138KVA 100A 1F SP
1000019 | RT 13,8KV 276KVA 200A 1F SP | UNIFICADO | 1000019 | RT 13,8KV 276KVA 200A 1F SP
1001008 | RT 19,92KV 400KVA 200A 1F | UNIFICADO | 1001008 | RT 19,92KV 400KVA 200A 1F
1001009 | RT 19,92KV 200KVA 100A 1F | UNIFICADO | 1001009 | RT 19,92KV 200KVA 100A 1F
1001000 | REGUL TEN 34,5KV 200KVA 100A | FORA DE PADRÃO | 1001010 | REGULADOR TENSAO 34,5KV 1P 345KVA RI
1001010 | RT 34,5KV 345KVA 100A 1F CP | UNIFICADO | 1001010 | RT 34,5KV 345KVA 100A 1F CP
1001001 | REGUL TEN 34,5KV 400KVA 200A | FORA DE PADRÃO | 1001011 | REGULADOR TENSAO 34,5KV 1P 690KVA RI
1001024 | REGULADOR TENSAO 34,5KV 1P 690KVA AS | FORA DE PADRÃO | 1001011 | REGULADOR TENSAO 34,5KV 1P 690KVA RI
1001011 | RT 34,5KV 690KVA 200A 1F CP | UNIFICADO | 1001011 | RT 34,5KV 690KVA 200A 1F CP
1001007 | REGULADOR TENSAO 34,5KV 1P 690,0KVA | FORA DE PADRÃO | 1001011 | RT 34,5KV 690KVA 200A 1F CP
1001012 | RT 19,9KV 400KVA 200A 1F SP | UNIFICADO | 1001012 | RT 19,9KV 400KVA 200A 1F SP
1001013 | RT 19,9KV 200KVA 100A 1F SP | UNIFICADO | 1001013 | RT 19,9KV 200KVA 100A 1F SP
1020581 | PAINEL CONTROLE REGULADOR TENSAO | UNIFICADO | 1020581 | PAINEL CONTROLE REGULADOR TENSAO
1200140 | ARMARIO PROTECAO P/ CUBICULO SUBTERRÂNEO | APLICAÇÃO ESPECÍFICA | 1200140 | ARMARIO PROTECAO P/ CUBICULO SUBTERRÂNEO
1200153 | ARMARIO PRINCIPAL RDS - ACC-TELE-3LxP | UNIFICADO | 1200153 | ARMARIO PRINCIPAL RDS - ACC-TELE-3LxP
1200154 | ARMARIO PRINCIPAL RDS - ACC-TELE-4LExP | UNIFICADO | 1200154 | ARMARIO PRINCIPAL RDS - ACC-TELE-4LExP
1200155 | ARMARIO PRINCIPAL RDS - ACC-TELE-5LxP | UNIFICADO | 1200155 | ARMARIO PRINCIPAL RDS - ACC-TELE-5LxP
1200158 | ARMARIO AUXILIAR RDS - ACCB-TELE-3LxP | UNIFICADO | 1200158 | ARMARIO AUXILIAR RDS - ACCB-TELE-3LxP
1200159 | ARMARIO AUXILIAR RDS - ACCB-TELE-4LExP | UNIFICADO | 1200159 | ARMARIO AUXILIAR RDS - ACCB-TELE-4LExP
1200160 | ARMARIO AUXILIAR RDS - ACCB-TELE-5LxP | UNIFICADO | 1200160 | ARMARIO AUXILIAR RDS - ACCB-TELE-5LxP
1202000 | QUADRO PROTECAO BT BASE NH 500V 250A | UNIFICADO | 1202000 | QUADRO PROTECAO BT BASE NH 500V 250A
1202006 | QUADRO PROT PEDESTAL BT 800A 4 CIRC | UNIFICADO | 1202006 | QUADRO PROT PEDESTAL BT 800A 4 CIRC
1202003 | QUADRO PROT BT BASE NH 400A CT | FORA DE PADRÃO | 1202006 | QUADRO PROT PEDESTAL BT 800A 4 CIRC
1201057 | QUADRO DIST BT 1600A AMPLIACAO | FORA DE PADRÃO | 1202006 | QUADRO PROT PEDESTAL BT 800A 4 CIRC
1201055 | QUADRO DIST BT 1600A AC4 | FORA DE PADRÃO | 1202006 | QUADRO PROT PEDESTAL BT 800A 4 CIRC
1202011 | QUADRO PROTEC BT PEDEST 400V 1600A 8 CIR | UNIFICADO | 1202011 | QUADRO PROTEC BT PEDEST 400V 1600A 8 CIR
1202012 | QUADRO PROT BT AEREO 600A 2XCIRC 250A | UNIFICADO | 1202012 | QUADRO PROT BT AEREO 600A 2XCIRC 250A
1202014 | QUADRO DERIVACAO MT 630 24KV IND TENSAO | UNIFICADO | 1202014 | QUADRO DERIVACAO MT 630 24KV IND TENSAO
1202015 | QUADRO DERIVACAO MT 250 24KV IND TENSAO | UNIFICADO | 1202015 | QUADRO DERIVACAO MT 250 24KV IND TENSAO
1202016 | QUADRO PROT PEDESTAL BT 1800A 8 CIRC. | UNIFICADO | 1202016 | QUADRO PROT PEDESTAL BT 1800A 8 CIRC.
1210175 | CUB COMP SF6 24KV/630A AFL MAN 2L+2P | UNIFICADO | 1210175 | CUB COMP SF6 24KV/630A AFL MAN 2L+2P
1210176 | CUB COMP SF6 24KV/630A AFL MAN 2L+1P | UNIFICADO | 1210176 | CUB COMP SF6 24KV/630A AFL MAN 2L+1P
1210177 | CUB COMP SF6 24KV/630A AFL MAN 3L | UNIFICADO | 1210177 | CUB COMP SF6 24KV/630A AFL MAN 3L
1210178 | CUB COMP SF6 24KV/630A AFL MAN 4L | UNIFICADO | 1210178 | CUB COMP SF6 24KV/630A AFL MAN 4L
1210179 | CUB COMP SF6 24KV/630A AFL MAN RE+1P | UNIFICADO | 1210179 | CUB COMP SF6 24KV/630A AFL MAN RE+1P
1210180 | CUB COMP SF6 24KV/630A AFL MAN RE+2P | UNIFICADO | 1210180 | CUB COMP SF6 24KV/630A AFL MAN RE+2P
1210181 | CUB COMP SF6 24KV/630A AFL MAN RE+3P | UNIFICADO | 1210181 | CUB COMP SF6 24KV/630A AFL MAN RE+3P
1210205 | CUB.MOD EXT SF6 24KV/630A RE+P AGRE-ORMA | UNIFICADO | 1210205 | CUB.MOD EXT SF6 24KV/630A RE+P AGRE-ORMA
1210206 | CUB.MOD EXT SF6 24KV/630A PROT AGRE-ORMA | UNIFICADO | 1210206 | CUB.MOD EXT SF6 24KV/630A PROT AGRE-ORMA
1210207 | CUB.MOD EXT SF6 24KV/630A LINH AGRE-ORMA | UNIFICADO | 1210207 | CUB.MOD EXT SF6 24KV/630A LINH AGRE-ORMA
1210208 | CUB.MOD EXT SF6 24KV/630A SECC AGRE-ORMA | UNIFICADO | 1210208 | CUB.MOD EXT SF6 24KV/630A SECC AGRE-ORMA
1210117 | CUBICULO SEC BAR E 24KV 630 A COSMO | FORA DE PADRÃO | 1210208 | CUB EXT SF6 24KV/630A AFL H17 MAN S
1210209 | CUB.MOD EXT SF6 24KV/630A PROT AGRE-SIEM | UNIFICADO | 1210209 | CUB.MOD EXT SF6 24KV/630A PROT AGRE-SIEM
1210210 | CUB.MOD EXT SF6 24KV/630A LINH AGRE-SIEM | UNIFICADO | 1210210 | CUB.MOD EXT SF6 24KV/630A LINH AGRE-SIEM
1210211 | CUB EXT SF6 24KV/630A AFL H13 MAN S | UNIFICADO | 1210211 | CUB EXT SF6 24KV/630A AFL H13 MAN S
1210212 | CUB EXT SF6 24KV/630A H13 M | UNIFICADO | 1210212 | CUB EXT SF6 24KV/630A H13 M
1210213 | CUB.MOD EXT SF6 24KV/630A RE+P AGRE-SIEM | UNIFICADO | 1210213 | CUB.MOD EXT SF6 24KV/630A RE+P AGRE-SIEM
1210315 | CUB EXT SF6 24KV/630A AF H17 MAN RE+1P | APLICAÇÃO ESPECÍFICA | 1210315 | CUB EXT SF6 24KV/630A AF H17 MAN RE+1P
1210316 | CUB EXT SF6 24KV/630A AF H17 MAN L | APLICAÇÃO ESPECÍFICA | 1210316 | CUB EXT SF6 24KV/630A AF H17 MAN L
1210317 | CUB EXT SF6 24KV/630A AF H17 MAN P | APLICAÇÃO ESPECÍFICA | 1210317 | CUB EXT SF6 24KV/630A AF H17 MAN P
1210318 | CUB EXT SF6 24KV/630A AF H13 MAN RE+1P | APLICAÇÃO ESPECÍFICA | 1210318 | CUB EXT SF6 24KV/630A AF H13 MAN RE+1P
1210319 | CUB EXT SF6 24KV/630A AF H13 MAN L | APLICAÇÃO ESPECÍFICA | 1210319 | CUB EXT SF6 24KV/630A AF H13 MAN L
1210320 | CUB EXT SF6 24KV/630A AF H13 MAN P | APLICAÇÃO ESPECÍFICA | 1210320 | CUB EXT SF6 24KV/630A AF H13 MAN P
1210321 | CUB EXT SF6 24KV/630A AFL H13 MAN D | UNIFICADO | 1210321 | CUB EXT SF6 24KV/630A AFL H13 MAN D
1211008 | CUB EXT SF6 36KV/630A H17 M | UNIFICADO | 1211008 | CUB EXT SF6 36KV/630A H17 M
1211021 | CUB EXT SF6 24KV/630A AFL H17 MOT24 L | APLICAÇÃO ESPECÍFICA | 1211021 | CUB EXT SF6 24KV/630A AFL H17 MOT24 L
1211023 | CUB EXT SF6 24KV/630A AFL H17 MOT24 P | APLICAÇÃO ESPECÍFICA | 1211023 | CUB EXT SF6 24KV/630A AFL H17 MOT24 P
1211026 | CUB EXT SF6 24KV/630A AFL H17 MOT24 S | APLICAÇÃO ESPECÍFICA | 1211026 | CUB EXT SF6 24KV/630A AFL H17 MOT24 S
1211034 | CUB EXT SF6 24KV/630A AFL H17 MOT24 D | APLICAÇÃO ESPECÍFICA | 1211034 | CUB EXT SF6 24KV/630A AFL H17 MOT24 D
1211036 | CUB EXT SF6 24KV/630A AFL H17 MOT24 D-TP | APLICAÇÃO ESPECÍFICA | 1211036 | CUB EXT SF6 24KV/630A AFL H17 MOT24 D-TP
1211037 | CUB EXT SF6 24KV/630A H17 M | UNIFICADO | 1211037 | CUB EXT SF6 24KV/630A H17 M
1211054 | CUB EXT SF6 24KV/630A AFL H17 MAN D | UNIFICADO | 1211054 | CUB EXT SF6 24KV/630A AFL H17 MAN D
1211215 | CUB EXT SF6 36KV/630A AFL H17 MAN RE+1P | UNIFICADO | 1211215 | CUB EXT SF6 36KV/630A AFL H17 MAN RE+1P
1211216 | CUB EXT SF6 36KV/630A AFL H17 MAN P | UNIFICADO | 1211216 | CUB EXT SF6 36KV/630A AFL H17 MAN P
1211217 | CUB EXT SF6 36KV/630A AFL H17 MAN L | UNIFICADO | 1211217 | CUB EXT SF6 36KV/630A AFL H17 MAN L
1211218 | CUB EXT SF6 36KV/630A AFL H17 MAN S | UNIFICADO | 1211218 | CUB EXT SF6 36KV/630A AFL H17 MAN S
1211219 | CUB EXT SF6 36KV/630A AFL H16 MAN RE+1P | UNIFICADO | 1211219 | CUB EXT SF6 36KV/630A AFL H16 MAN RE+1P
1211220 | CUB EXT SF6 36KV/630A AFL H16 MAN P | UNIFICADO | 1211220 | CUB EXT SF6 36KV/630A AFL H16 MAN P
1211221 | CUB EXT SF6 36KV/630A AFL H16 MAN L | UNIFICADO | 1211221 | CUB EXT SF6 36KV/630A AFL H16 MAN L
1211222 | CUB EXT SF6 36KV/630A AFL H16 MAN S | UNIFICADO | 1211222 | CUB EXT SF6 36KV/630A AFL H16 MAN S
1211223 | CUB EXT SF6 36KV/630A H16 M | UNIFICADO | 1211223 | CUB EXT SF6 36KV/630A H16 M
1211235 | CUB EXT SF6 36KV/630A AFL H17 MAN D | UNIFICADO | 1211235 | CUB EXT SF6 36KV/630A AFL H17 MAN D
1211236 | CUB EXT SF6 36KV/630A AFL H16 MAN D | UNIFICADO | 1211236 | CUB EXT SF6 36KV/630A AFL H16 MAN D
1211237 | CUB EXT SF6 24KV/630A AFL H17 MOT48 P | UNIFICADO | 1211237 | CUB EXT SF6 24KV/630A AFL H17 MOT48 P
1211238 | CUB EXT SF6 24KV/630A AFL H17 MOT48 L | UNIFICADO | 1211238 | CUB EXT SF6 24KV/630A AFL H17 MOT48 L
1211239 | CUB EXT SF6 24KV/630A AFL H17 MOT48 S | UNIFICADO | 1211239 | CUB EXT SF6 24KV/630A AFL H17 MOT48 S
1211240 | CUB EXT SF6 24KV/630A AFL H17 MOT48 D | UNIFICADO | 1211240 | CUB EXT SF6 24KV/630A AFL H17 MOT48 D
1211261 | CONJ CUB MOD EXT AUT 24KV/630A 2L+1P | UNIFICADO | 1211261 | CONJ CUB MOD EXT AUT 24KV/630A 2L+1P
1211262 | CONJ CUB MOD EXT AUT 24KV/630A 2L+2P | UNIFICADO | 1211262 | CONJ CUB MOD EXT AUT 24KV/630A 2L+2P
1211263 | CONJ CUB MOD EXT AUT 24KV/630A 3L | UNIFICADO | 1211263 | CONJ CUB MOD EXT AUT 24KV/630A 3L
1211264 | CONJ CUB MOD EXT AUT 24KV/630A 4L | UNIFICADO | 1211264 | CONJ CUB MOD EXT AUT 24KV/630A 4L
1211265 | CONJ CUB MOD EXT AUT 24KV/630A L+P+S+P+S | UNIFICADO | 1211265 | CONJ CUB MOD EXT AUT 24KV/630A L+P+S+P+S
1211266 | CONJ CUB MOD EXT AUT 24KV/630A D+L+S+L+D | UNIFICADO | 1211266 | CONJ CUB MOD EXT AUT 24KV/630A D+L+S+L+D
1211267 | CONJ CUB MOD EXT AUT 24KV/630A 2L+1D | UNIFICADO | 1211267 | CONJ CUB MOD EXT AUT 24KV/630A 2L+1D
1211268 | CONJ CUB MOD EXT AUT 24KV/630A 2L+2D | UNIFICADO | 1211268 | CONJ CUB MOD EXT AUT 24KV/630A 2L+2D
1211269 | CONJ CUB MOD EXT AUT 24KV/630A 2L+3D | UNIFICADO | 1211269 | CONJ CUB MOD EXT AUT 24KV/630A 2L+3D
1232094 | LÂMPADA LED BULBO 13,5W | FORA DE PADRÃO | 1232091 | LAMPADA LED BULBO 17-20W
1232091 | LAMPADA LED BULBO 12-20W | UNIFICADO | 1232091 | LAMPADA LED BULBO 12-20W
1331002 | INVERSOR 12VCC / 220VCA 600W | UNIFICADO | 1331002 | INVERSOR 12VCC / 220VCA 600W
1844009 | INDICADOR DE FALTA DISTRIBUICAO | UNIFICADO | 1844009 | INDICADOR DE FALTA DISTRIBUICAO
1844008 | INDICADOR FALTA CORR TRIF 30A | FORA DE PADRÃO | 1844009 | INDICADOR DE FALTA DISTRIBUICAO
1844031 | INDICADOR DE CORRENTE DE FALTA - POSTE | UNIFICADO | 1844031 | INDICADOR DE CORRENTE DE FALTA - POSTE
2200002 | FIO ALUM NU H14/H24 21,15MM2 | UNIFICADO | 2200002 | FIO ALUM NU H14/H24 21,15MM2
2200000 | FIO AL NU 6 AWG | FORA DE PADRÃO | 2200002 | FIO ALUM NU H14/H24 21,15MM2
2200001 | FIO ALUM NU H14/H24 21,15MM2 | FORA DE PADRÃO | 2200002 | FIO ALUM NU H14/H24 21,15MM2
2201013 | FIO COBRE NU CL1A 16,00MM2 | UNIFICADO | 2201013 | FIO COBRE NU CL1A 16,00MM2
2201010 | FIO NU COBRE 16,00MM2 | FORA DE PADRÃO | 2201013 | FIO COBRE NU CL1A 16,00MM2
2211000 | FIO COBRE WPP 4,0MM2 MD | FORA DE PADRÃO | 2201013 | FIO COBRE NU CL1A 16,00MM2
2201001 | FIO NU COBRE 6 MD | FORA DE PADRÃO | 2201013 | FIO COBRE NU CL1A MD 16 MM2
2201014 | FIO COBRE NU CL1 10,00MM2 TEMPERA MOLE | UNIFICADO | 2201014 | FIO COBRE NU CL1 10,00MM2 TEMPERA MOLE
2201008 | FIO COBRE NU CL1 10,00MM2 TEMPERA MOLE | FORA DE PADRÃO | 2201014 | FIO COBRE NU CL1 10,00MM2 TEMPERA MOLE
2201009 | FIO COBRE NU CL1A MD 10 MM2 | FORA DE PADRÃO | 2201014 | FIO COBRE NU CL1 10,00MM2 TEMPERA MOLE
2203013 | CABO NU COBRE 10,0 | FORA DE PADRÃO | 2201014 | FIO COBRE NU CL1 10,00MM2 TEMPERA MOLE
2202014 | CABO ALUMINIO CAL 246,9 MCM ALLIANCE | UNIFICADO | 2202014 | CABO ALUMINIO CAL 246,9 MCM ALLIANCE
2202015 | CABO ALUMINIO NU CAL 465,4 MCM CAIRO | UNIFICADO | 2202015 | CABO ALUMINIO NU CAL 465,4 MCM CAIRO
2202040 | CABO ALUM NU CAA 4AWG 1F SWAN | UNIFICADO | 2202040 | CABO ALUM NU CAA 4AWG 1F SWAN
2202001 | CABO ALUM NU CAA 4AWG 1F SWAN | FORA DE PADRÃO | 2202040 | CABO ALUM NU CAA 4AWG 1F SWAN
2202041 | CABO ALUM CAA NU 1/0AWG 1F RAVEN | UNIFICADO | 2202041 | CABO ALUM CAA NU 1/0AWG 1F RAVEN
2202000 | CABO ALUM NU CAA 2 AWG SPARROW | FORA DE PADRÃO | 2202041 | CABO ALUM CAA NU 1/0AWG 1F RAVEN
2202002 | CABO ALUMUNIO NU CAA 1/0 AWG RAVEN | FORA DE PADRÃO | 2202041 | CABO ALUM CAA NU 1/0AWG 1F RAVEN
2202043 | CABO ALUM CAA NU 4/0AWG 1F PENGUIN | UNIFICADO | 2202043 | CABO ALUM CAA NU 4/0AWG 1F PENGUIN
2202004 | CABO ALUM NU CAA 2/0 AWG QUAIL | FORA DE PADRÃO | 2202043 | CABO ALUM CAA NU 4/0AWG 1F PENGUIN
2202006 | CABO ALUM NU CAA 4/0 AWG PENGUIN | FORA DE PADRÃO | 2202043 | CABO ALUM CAA NU 4/0AWG 1F PENGUIN
2202044 | CABO ALUM CAA NU 336,40MCM 1F LINNET | UNIFICADO | 2202044 | CABO ALUM CAA NU 336,40MCM 1F LINNET
2202007 | CABO ALUM NU CAA 336,4 MCM LINNET | FORA DE PADRÃO | 2202044 | CABO ALUM CAA NU 336,40MCM 1F LINNET
2202047 | CABO ALUM CAA NU 636MCM 1F GROSBEAK | UNIFICADO | 2202047 | CABO ALUM CAA NU 636MCM 1F GROSBEAK
2202010 | CABO ALUM CAA NU 636MCM GROSBEAK | FORA DE PADRÃO | 2202047 | CABO ALUM CAA NU 636MCM 1F GROSBEAK
2202013 | CABO ALUM NU CAA 636 MCM GROSBEAK ENGRAX | FORA DE PADRÃO | 2202047 | CABO ALUM CAA NU 636MCM 1F GROSBEAK
2202048 | CABO ALUM NU CA 2AWG 1F IRIS CLA A | UNIFICADO | 2202048 | CABO ALUM NU CA 2AWG 1F IRIS CLA A
2202021 | CABO ALUM NU CA 2 AWG IRIS | FORA DE PADRÃO | 2202048 | CABO ALUM NU CA 2AWG 1F IRIS CLA A
2202022 | CABO ALUM NU CA 4 AWG ROSE | FORA DE PADRÃO | 2202048 | CABO ALUM NU CA 2AWG 1F IRIS CLA A
2202049 | CABO ALUMINIO NU CA 4 AWG ROSE | FORA DE PADRÃO | 2202048 | CABO ALUM NU CA 2AWG 1F IRIS CLA A
2202054 | CABO ALUM CA NU 636,00MCM 1F ORCHID | UNIFICADO | 2202054 | CABO ALUM CA NU 636,00MCM 1F ORCHID
2202031 | CABO ALUM NU CA 636,0 MCM ORCHID | FORA DE PADRÃO | 2202054 | CABO ALUM CA NU 636,00MCM 1F ORCHID
2202028 | CABO ALUM NU CA 477,0 MCM COSMOS | - | 2202054 | CABO ALUM CA NU 636,00MCM 1F ORCHID
2202053 | CABO ALUMINIO NU CA 477MCM COSMOS | FORA DE PADRÃO | 2202054 | CABO ALUM CA NU 636,00MCM 1F ORCHID
2202058 | CABO ALUM CAA NU 134,60MCM 1F LEGHORN | UNIFICADO | 2202058 | CABO ALUM CAA NU 134,60MCM 1F LEGHORN
2202059 | CABO ALUM CAA NU 795,0MCM 1F DRAKE | UNIFICADO | 2202059 | CABO ALUM CAA NU 795,0MCM 1F DRAKE
2202030 | CABO NU CAA 795 DRAKE | FORA DE PADRÃO | 2202059 | CABO ALUM CAA NU 795,0MCM 1F DRAKE
2202069 | CABO NU CAL 155,4 MCM ANAHEIM | UNIFICADO | 2202069 | CABO NU CAL 155,4 MCM ANAHEIM
2202070 | CABO NU CAL 77,47 MCM AMES | UNIFICADO | 2202070 | CABO NU CAL 77,47 MCM AMES
2202079 | CABO ALUM CA NU 795,0MCM 1F ARBUTUS | UNIFICADO | 2202079 | CABO ALUM CA NU 795,0MCM 1F ARBUTUS
2202080 | CABO ALUM CA NU 397,50MCM 1F CANNA | UNIFICADO | 2202080 | CABO ALUM CA NU 397,50MCM 1F CANNA
2202027 | CABO ALUM NU CA 336,4 MCM TULIP | FORA DE PADRÃO | 2202080 | CABO ALUM CA NU 397,50MCM 1F CANNA
2202052 | CABO ALUMINIO NU CA 336,4 MCM TULIP | FORA DE PADRÃO | 2202080 | CABO ALUM CA NU 397,50MCM 1F CANNA
2202008 | CABO ALUM NU CAA 397,5 MCM IBIS | FORA DE PADRÃO | 2202080 | CABO ALUM CA NU 397,50MCM 1F CANNA
2203008 | CABO COBRE NU 35MM2 1F CL2A | UNIFICADO | 2203008 | CABO COBRE NU 35MM2 1F CL2A
2203016 | CABO NU COBRE 35,00MM2 2A MD | FORA DE PADRÃO | 2203008 | CABO COBRE NU 35MM2 1F CL2A
2203009 | CABO COBRE NU 25MM2 1F CL2A | UNIFICADO | 2203009 | CABO COBRE NU 25MM2 1F CL2A
2203014 | CABO COBRE NU 2A MD 16,00 MM2 | FORA DE PADRÃO | 2203009 | CABO COBRE NU 25MM2 1F CL2A
2203015 | CABO NU COBRE 25,0 | FORA DE PADRÃO | 2203009 | CABO COBRE NU 25MM2 1F CL2A
2201002 | FIO NU COBRE 4 MD | FORA DE PADRÃO | 2203009 | CABO COBRE NU 25MM2 1F CL2A
2203021 | CABO COBRE NU 70MM2 1F CL3A | UNIFICADO | 2203021 | CABO COBRE NU 70MM2 1F CL3A
2203017 | CABO COBRE NU 2A MD 50,00 MM2 | FORA DE PADRÃO | 2203021 | CABO COBRE NU 70MM2 1F CL3A
2203020 | CABO COBRE NU 70MM2 1F CL3A | FORA DE PADRÃO | 2203021 | CABO COBRE NU 70MM2 1F CL3A
2203035 | CABO COBRE NU C2A MD 50 MM2 | FORA DE PADRÃO | 2203021 | CABO COBRE NU 70MM2 1F CL3A
2203019 | CABO NU COBRE 70,0 | FORA DE PADRÃO | 2203021 | CABO COBRE NU 70MM2 1F CL3A
2203036 | CABO COBRE NU 95MM2 1F CL3A | UNIFICADO | 2203036 | CABO COBRE NU 95MM2 1F CL3A
2203022 | CABO COBRE NU 95MM2 1F CL3A | FORA DE PADRÃO | 2203036 | CABO COBRE NU 95MM2 1F CL3A
2203037 | CABO COBRE NU 120MM2 1F CLA3A | UNIFICADO | 2203037 | CABO COBRE NU 120MM2 1F CLA3A
2203023 | CABO COBRE NU 120MM2 1F CLA3A | FORA DE PADRÃO | 2203037 | CABO COBRE NU 120MM2 1F CLA3A
2205000 | FIO DE AÇO COBREADO 4 AWG | UNIFICADO | 2205000 | FIO DE AÇO COBREADO 4 AWG
2204001 | CABO NU ACO/AL 3/0AWG | FORA DE PADRÃO | 2205000 | FIO DE AÇO COBREADO 4 AWG
2206005 | CABO NU ACO-COBRE 3X8AWG | FORA DE PADRÃO | 2205000 | FIO DE AÇO COBREADO 4 AWG
2206000 | CABO NU ACO-COBRE 2 AWG | UNIFICADO | 2206000 | CABO NU ACO-COBRE 2 AWG
2206004 | CABO ACO COBREADO NU 70MM2 1F ATER | UNIFICADO | 2206004 | CABO ACO COBREADO NU 70MM2 1F ATER
2206008 | CABO NU ACO-COBRE 4/0 AWG | UNIFICADO | 2206008 | CABO NU ACO-COBRE 4/0 AWG
2206012 | CABO ACO COBREADO NU 95MM2 1F ATER | UNIFICADO | 2206012 | CABO ACO COBREADO NU 95MM2 1F ATER
2210005 | FIO ALUM COBERTO 10MM2 | UNIFICADO | 2210005 | FIO ALUM COBERTO 10MM2
2210004 | FIO ALUMINIO COBERTO 4 AWG | FORA DE PADRÃO | 2210005 | FIO ALUM COBERTO 10MM2
3431080 | LACO PREF TOPO 185 MM2 PROTEGIDO | FORA DE PADRÃO | 2210005 | FIO ALUM COBERTO 10MM2
3431400 | LACO PREF LATERAL 185 MM2 PROTEGIDO | FORA DE PADRÃO | 2210005 | FIO ALUM COBERTO 10MM2
3431410 | LACO PREF LATERAL 70 MM2 PROTEGIDO | FORA DE PADRÃO | 2210005 | FIO ALUM COBERTO 10MM2
3431411 | LACO PREF LATERAL 35 MM2 PROTEGIDO | FORA DE PADRÃO | 2210005 | FIO ALUM COBERTO 10MM2
3431412 | LACO PREF LATERAL 240MM2 PROTEGIDO | FORA DE PADRÃO | 2210005 | FIO ALUM COBERTO 10MM2
3431720 | LACO PREF TOPO 70 MM2 PROTEGIDO | FORA DE PADRÃO | 2210005 | FIO ALUM COBERTO 10MM2
3431721 | LACO PREF TOPO 35 MM2 PROTEGIDO | FORA DE PADRÃO | 2210005 | FIO ALUM COBERTO 10MM2
3431722 | LACO PREF TOPO 240MM2 PROTEGIDO | FORA DE PADRÃO | 2210005 | FIO ALUM COBERTO 10MM2
2210003 | FIO AL AMARRACAO PROTEGIDO 4 | FORA DE PADRÃO | 2210005 | FIO ALUM COBERTO 10MM2
2212008 | CABO ALUM XLPE DUPLA CAM 70MM2 35KV | UNIFICADO | 2212008 | CABO ALUM XLPE DUPLA CAM 70MM2 35KV
2212016 | CABO ALUM XLPE/PROT 70MM2 1F 35KV | FORA DE PADRÃO | 2212008 | CABO ALUM XLPE DUPLA CAM 70MM2 35KV
2212005 | CABO ALUM XLPE/PROT 70MM2 1F 35KV | FORA DE PADRÃO | 2212008 | CABO ALUM XLPE DUPLA CAM 70MM2 35KV
2212009 | CABO ALUM XLPE DUPLA CAM 70MM2 15KV | UNIFICADO | 2212009 | CABO ALUM XLPE DUPLA CAM 70MM2 15KV
2212019 | CABO ALUM XLPE/PROT 70MM2 1F 15KV | FORA DE PADRÃO | 2212009 | CABO ALUM XLPE DUPLA CAM 70MM2 15KV
2212012 | CABO ALUM XLPE/PROT 70MM2 1F 15KV | FORA DE PADRÃO | 2212009 | CABO ALUM XLPE DUPLA CAM 70MM2 15KV
2224001 | CABO POT AL 20KV 1X 50 | FORA DE PADRÃO | 2212009 | CABO ALUM XLPE DUPLA CAM 70MM2 15KV
2212022 | CABO ALUM XLPE DUPLA CAM 35MM2 15KV | UNIFICADO | 2212022 | CABO ALUM XLPE DUPLA CAM 35MM2 15KV
2212015 | CABO ALUM XLPE/PROT 35MM2 1F 15KV | FORA DE PADRÃO | 2212022 | CABO ALUM XLPE DUPLA CAM 35MM2 15KV
2212003 | CABO ALUM XLPE/PROT 35MM2 1F 15KV | FORA DE PADRÃO | 2212022 | CABO ALUM XLPE DUPLA CAM 35MM2 15KV
2212014 | CABO COBERTO XLPE AL 15,0KV 35,0MM2 BLIN | FORA DE PADRÃO | 2212022 | CABO ALUM XLPE DUPLA CAM 35MM2 15KV
2212023 | CABO ALUM XLPE DUPLA CAM 240MM2 15KV | UNIFICADO | 2212023 | CABO ALUM XLPE DUPLA CAM 240MM2 15KV
2212020 | CABO ALUM XLPE/PROT 240MM2 1F 15KV | FORA DE PADRÃO | 2212023 | CABO ALUM XLPE DUPLA CAM 240MM2 15KV
2212024 | CABO ALUM XLPE DUPLA CAM 185MM2 35KV | UNIFICADO | 2212024 | CABO ALUM XLPE DUPLA CAM 185MM2 35KV
2212017 | CABO ALUM XLPE/PROT 185MM2 1F 35KV | FORA DE PADRÃO | 2212024 | CABO ALUM XLPE DUPLA CAM 185MM2 35KV
2212006 | CABO ALUM XLPE/PROT 185MM2 1F 35KV | FORA DE PADRÃO | 2212024 | CABO ALUM XLPE DUPLA CAM 185MM2 35KV
2212025 | CABO ALUM XLPE DUPLA CAM 185MM2 15KV | UNIFICADO | 2212025 | CABO ALUM XLPE DUPLA CAM 185MM2 15KV
2212018 | CABO ALUM XLPE/PROT 185MM2 1F 15KV | FORA DE PADRÃO | 2212025 | CABO ALUM XLPE DUPLA CAM 185MM2 15KV
2212011 | CABO ALUM XLPE/PROT 185MM2 1F 15KV | FORA DE PADRÃO | 2212025 | CABO ALUM XLPE DUPLA CAM 185MM2 15KV
2221001 | FIO COBRE 750 V 2,50 MM2 PT | UNIFICADO | 2221001 | FIO COBRE 750 V 2,50 MM2 PT
2221015 | FIO COBRE 750V 1,50 PT | FORA DE PADRÃO | 2221001 | FIO COBRE 750 V 2,50 MM2 PT
2221016 | FIO COBRE 750V 2,50 PT | FORA DE PADRÃO | 2221001 | FIO COBRE 750 V 2,50 MM2 PT
2221028 | FIO COBRE 750 V 1,50 MM2 PT | FORA DE PADRÃO | 2221001 | FIO COBRE 750 V 2,50 MM2 PT
2223151 | CABO FLEX CU 750V 1X 2,50VM | FORA DE PADRÃO | 2221001 | FIO COBRE 750 V 2,50 MM2 PT
2223153 | CABO FLEX CU 750V 1X 2,50PT | FORA DE PADRÃO | 2221001 | FIO COBRE 750 V 2,50 MM2 PT
2223155 | CABO FLEX CU 750V 1X 1,50PT | FORA DE PADRÃO | 2221001 | FIO COBRE 750 V 2,50 MM2 PT
2223250 | CABO FLEXIVEL 2,5MM² PRETO | FORA DE PADRÃO | 2221001 | FIO COBRE 750 V 2,50 MM2 PT
2223296 | CABO FLEX 450/750V 70°C 2,5 MM2 VERMELHO | FORA DE PADRÃO | 2221001 | FIO COBRE 750 V 2,50 MM2 PT
2223106 | FIO COBRE 750V 1,50 PT | FORA DE PADRÃO | 2221001 | FIO COBRE 750 V 2,50 MM2 PT
2221007 | FIO COBRE 750 V 2,50 MM2 AZ CL | UNIFICADO | 2221007 | FIO COBRE 750 V 2,50 MM2 AZ CL
2223364 | CABO FLEXIVEL 750V, 2,5 MM² BRANCO | FORA DE PADRÃO | 2221007 | FIO COBRE 750 V 2,50 MM2 AZ CL
2221009 | FIO COBRE 750 V 2,50 MM2 VD | UNIFICADO | 2221009 | FIO COBRE 750 V 2,50 MM2 VD
2221011 | FIO COBRE 750V 1,50 VD | FORA DE PADRÃO | 2221009 | FIO COBRE 750 V 2,50 MM2 VD
2222022 | CABO POT ARMADO AL 1KV 3X95+1X50MM2 | UNIFICADO | 2222022 | CABO POT ARMADO AL 1KV 3X95+1X50MM2
2222002 | CABO POT AL 1KV 3X95+1X50 | FORA DE PADRÃO | 2222022 | CABO POT ARMADO AL 1KV 3X95+1X50MM2
2222024 | CABO POT ARMADO AL 1KV 3X25+1X25 MM2 | UNIFICADO | 2222024 | CABO POT ARMADO AL 1KV 3X25+1X25 MM2
2222020 | CABO POT AL 1KV 3X25+1X25 | FORA DE PADRÃO | 2222024 | CABO POT ARMADO AL 1KV 3X25+1X25 MM2
2222025 | CABO POT ARMADO AL 1KV 3X50+1X35 MM2 | UNIFICADO | 2222025 | CABO POT ARMADO AL 1KV 3X50+1X35 MM2
2222001 | CABO POT AL 1KV 3X50+1X35 | FORA DE PADRÃO | 2222025 | CABO POT ARMADO AL 1KV 3X50+1X35 MM2
2223410 | CABO ISOL COBRE XLPE PT 10,00MM2 | UNIFICADO | 2223410 | CABO ISOL COBRE XLPE PT 10,00MM2
2223399 | CABO POT COBRE C2 PVCA 1KV 1X10 MM2 | FORA DE PADRÃO | 2223410 | CABO ISOL COBRE XLPE PT 10,00MM2
2223441 | CABO BT CU EPR 1KV 1X150MM2 C5 S/BL | UNIFICADO | 2223441 | CABO BT CU EPR 1KV 1X150MM2 C5 S/BL
2223442 | CABO BT CU EPR 1KV 1X35MM2 C5 S/BL | UNIFICADO | 2223442 | CABO BT CU EPR 1KV 1X35MM2 C5 S/BL
2226181 | CABO CONTR CU/EPR 1KV 4X35,0MM2 C5 BLIND | FORA DE PADRÃO | 2223442 | CABO BT CU EPR 1KV 1X35MM2 C5 S/BL
2223443 | CABO BT CU EPR 1KV 4X25MM2 C5 S/BL | UNIFICADO | 2223443 | CABO BT CU EPR 1KV 4X25MM2 C5 S/BL
2226212 | CABO CONT 0,6/1KV BL FT/CU 2X25MM EPR | FORA DE PADRÃO | 2223443 | CABO BT CU EPR 1KV 4X25MM2 C5 S/BL
2226139 | CABO CONT COBRE 1KV 2X25,00MM2 C5 | FORA DE PADRÃO | 2223443 | CABO BT CU EPR 1KV 4X25MM2 C5 S/BL
2226131 | CABO CONT COBRE 1KV 2X25,00MM2 C5 B | FORA DE PADRÃO | 2223443 | CABO BT CU EPR 1KV 4X25MM2 C5 S/BL
2223444 | CABO BT CU EPR 1KV 1X50MM2 C5 S/BL | UNIFICADO | 2223444 | CABO BT CU EPR 1KV 1X50MM2 C5 S/BL
2223445 | CABO BT CU EPR 1KV 1X95MM2 C5 S/BL | UNIFICADO | 2223445 | CABO BT CU EPR 1KV 1X95MM2 C5 S/BL
2226187 | CABO CONT/POT CL 4-5 PVCA 04X70MM2 | FORA DE PADRÃO | 2223445 | CABO BT CU EPR 1KV 1X95MM2 C5 S/BL
2223149 | CABO POT CU 1KV 4X 35,00MM2 AR | FORA DE PADRÃO | 2223445 | CABO BT CU EPR 1KV 1X95MM2 C5 S/BL
2223162 | CABO POT CU 1KV PVC 1X 120,00 | FORA DE PADRÃO | 2223445 | FIO COBRE 750 V 2,50 MM2 PT
2226136 | CABO CONT COBRE 1KV 1X95,00MM2 C5 | FORA DE PADRÃO | 2223445 | CABO BT CU EPR 1KV 1X95MM2 C5 S/BL
2226143 | CABO CONT COBRE 1KV 1X95,00MM2 C5 B | FORA DE PADRÃO | 2223445 | CABO BT CU EPR 1KV 1X95MM2 C5 S/BL
2223452 | CABO COBRE XLPE 6MM2 1F PRETO | UNIFICADO | 2223452 | CABO COBRE XLPE 6MM2 1F PRETO
2223408 | CABO POT CU 1KV PVC 1X 6,00 | FORA DE PADRÃO | 2223452 | CABO COBRE XLPE 6MM2 1F PRETO
2223021 | CABO POT CU 1KV PVC 1X 6,00 | FORA DE PADRÃO | 2223452 | CABO COBRE XLPE 6MM2 1F PRETO
2223028 | CABO POT CU 1KV 4X 2,50 | FORA DE PADRÃO | 2223452 | CABO COBRE XLPE 6MM2 1F PRETO
2223031 | CABO POT CU 1KV 1X 4,00 | FORA DE PADRÃO | 2223452 | CABO COBRE XLPE 6MM2 1F PRETO
2223041 | CABO POT CU 1KV 1X 2,50 | FORA DE PADRÃO | 2223452 | CABO COBRE XLPE 6MM2 1F PRETO
2223105 | CABO ISOLADO CU 750V 6,00 PT | FORA DE PADRÃO | 2223452 | CABO COBRE XLPE 6MM2 1F PRETO
2223453 | CABO COBRE XLPE 16MM2 1F PRETO | UNIFICADO | 2223453 | CABO COBRE XLPE 16MM2 1F PRETO
2223402 | CABO POT COBRE C2 PVCA 1KV 1X16 MM2 | FORA DE PADRÃO | 2223453 | CABO COBRE XLPE 16MM2 1F PRETO
2223022 | CABO POT CU 1KV PVC 1X 10,00 | FORA DE PADRÃO | 2223453 | CABO COBRE XLPE 16MM2 1F PRETO
2223035 | CABO POT CU 1KV PVC 1X 16,00 | FORA DE PADRÃO | 2223453 | CABO COBRE XLPE 16MM2 1F PRETO
2223102 | CABO ISOLADO CU 750V 10,00 PT | FORA DE PADRÃO | 2223453 | CABO COBRE XLPE 16MM2 1F PRETO
2223103 | CABO ISOLADO CU 750V 16,00 | FORA DE PADRÃO | 2223453 | CABO COBRE XLPE 16MM2 1F PRETO
2223005 | CABO POT EST 600V 1X 6 | FORA DE PADRÃO | 2223453 | CABO COBRE XLPE 16MM2 1F PRETO
2223454 | CABO COBRE XLPE 25MM2 1F PRETO | UNIFICADO | 2223454 | CABO COBRE XLPE 25MM2 1F PRETO
2223455 | CABO COBRE XLPE 50MM2 1F PRETO | UNIFICADO | 2223455 | CABO COBRE XLPE 50MM2 1F PRETO
2223400 | CABO POT COBRE C2 PVCA 1KV 1X50 MM2 | FORA DE PADRÃO | 2223455 | CABO COBRE XLPE 50MM2 1F PRETO
2223024 | CABO POT CU 1KV PVC 1X 50,00 | FORA DE PADRÃO | 2223455 | CABO COBRE XLPE 50MM2 1F PRETO
2223456 | CABO COBRE XLPE 95MM2 1F CLA2 PRETO | UNIFICADO | 2223456 | CABO COBRE XLPE 95MM2 1F CLA2 PRETO
2223150 | CABO POT COBRE C2 PVCA 1KV 1X95 MM2 | FORA DE PADRÃO | 2223456 | CABO COBRE XLPE 95MM2 1F CLA2 PRETO
2223029 | CABO POT CU 1KV 1X 95,00MM2C2RC | FORA DE PADRÃO | 2223456 | CABO COBRE XLPE 95MM2 1F CLA2 PRETO
2223404 | CABO POT COBRE C2 XLPE 1KV 1X95 MM2 | FORA DE PADRÃO | 2223456 | CABO COBRE XLPE 95MM2 1F CLA2 PRETO
2223457 | CABO COBRE XLPE 185MM2 1F CLA2 PRETO | UNIFICADO | 2223457 | CABO COBRE XLPE 185MM2 1F CLA2 PRETO
2223458 | CABO COBRE XLPE 240MM2 1F CLA2 PRETO | UNIFICADO | 2223458 | CABO COBRE XLPE 240MM2 1F CLA2 PRETO
2223398 | CABO POT COBRE C2 PVCA 1KV 1X240 MM2 | FORA DE PADRÃO | 2223458 | CABO COBRE XLPE 240MM2 1F CLA2 PRETO
2223009 | CABO POT CU 1KV PVC 1X 240,00 | FORA DE PADRÃO | 2223458 | CABO COBRE XLPE 240MM2 1F CLA2 PRETO
2223037 | CABO POT CU 1KV PVC 1X 185,00 | FORA DE PADRÃO | 2223458 | CABO COBRE XLPE 240MM2 1F CLA2 PRETO
2223459 | CABO COBRE XLPE 400MM2 1F PRETO | UNIFICADO | 2223459 | CABO COBRE XLPE 400MM2 1F PRETO
2223460 | CABO COBRE XLPE 300MM2 1F PRETO | UNIFICADO | 2223460 | CABO COBRE XLPE 300MM2 1F PRETO
2223409 | CABO POT COBRE C2 PVCA 1KV 1X300 MM2 | FORA DE PADRÃO | 2223460 | CABO COBRE XLPE 300MM2 1F PRETO
2223056 | CABO POT CU 1KV PVC 1X 300,00 | FORA DE PADRÃO | 2223460 | CABO COBRE XLPE 300MM2 1F PRETO
2223401 | CABO POT COBRE C2 PVCA 1KV 1X35 MM2 | FORA DE PADRÃO | 2223464 | CABO COBRE XLPE 35MM2 1F PRETO
2223464 | CABO COBRE XLPE 35MM2 1F PRETO | UNIFICADO | 2223464 | CABO COBRE XLPE 35MM2 1F PRETO
2223080 | CABO POT COBRE C2 XLPE 1KV 1X35 MM2 | FORA DE PADRÃO | 2223464 | CABO COBRE XLPE 35MM2 1F PRETO
2223163 | CABO POT COBRE C2 PVCA 1KV 1X70 MM2 | FORA DE PADRÃO | 2223465 | CABO COBRE XLPE 70MM2 1F PRETO
2223465 | CABO COBRE XLPE 70MM2 1F PRETO | UNIFICADO | 2223465 | CABO COBRE XLPE 70MM2 1F PRETO
2223081 | CABO ISOL COBRE XLPE PT 70,00MM2 | FORA DE PADRÃO | 2223465 | CABO COBRE XLPE 70MM2 1F PRETO
2223025 | CABO POT CU 1KV PVC 1X 70,00 | FORA DE PADRÃO | 2223465 | CABO COBRE XLPE 70MM2 1F PRETO
2223068 | CABO POT CU 1KV 1X 70,00 | FORA DE PADRÃO | 2223465 | CABO COBRE XLPE 70MM2 1F PRETO
2223076 | CABO POT CU 1KV 1X 70,00MM2 AR | FORA DE PADRÃO | 2223465 | CABO COBRE XLPE 70MM2 1F PRETO
2223403 | CABO POT COBRE C2 PVCA 1KV 1X150 MM2 | FORA DE PADRÃO | 2223466 | CABO COBRE XLPE 150MM2 1F PRETO
2223466 | CABO COBRE XLPE 150MM2 1F PRETO | UNIFICADO | 2223466 | CABO COBRE XLPE 150MM2 1F PRETO
2223079 | CABO POT COBRE C2 XLPE 1KV 1X150 MM2 | FORA DE PADRÃO | 2223466 | CABO COBRE XLPE 150MM2 1F PRETO
2224028 | CABO POT ALUMINIO 69KV 1X185,0MM2 | UNIFICADO | 2224028 | CABO POT ALUMINIO 69KV 1X185,0MM2
2224029 | CABO POT ALUMINIO 69KV 1X630,0MM2 | UNIFICADO | 2224029 | CABO POT ALUMINIO 69KV 1X630,0MM2
2224030 | CABO POT ALUMINIO 69KV 1X1600,0MM2 | UNIFICADO | 2224030 | CABO POT ALUMINIO 69KV 1X1600,0MM2
2224031 | CABO POT ALUMINIO 69KV 1X2500,0MM2 | UNIFICADO | 2224031 | CABO POT ALUMINIO 69KV 1X2500,0MM2
2225027 | CABO POT COBRE C2 35KV 1X240MM2 | UNIFICADO | 2225027 | CABO POT COBRE C2 35KV 1X240MM2
2225029 | CABO POT CU 69KV 1X 800,00 | UNIFICADO | 2225029 | CABO POT CU 69KV 1X 800,00
2225033 | CABO POT CU 69KV 1X 185,0MM2 | UNIFICADO | 2225033 | CABO POT CU 69KV 1X 185,0MM2
2225034 | CABO POT CU 69KV 1X 400,0MM2 | UNIFICADO | 2225034 | CABO POT CU 69KV 1X 400,0MM2
2225048 | CABO POT COBRE 69KV 1X 120,0MM2 | UNIFICADO | 2225048 | CABO POT COBRE 69KV 1X 120,0MM2
2225050 | CABO POT COBRE C2 20KV 1X50 MM2 | UNIFICADO | 2225050 | CABO POT COBRE C2 20KV 1X50 MM2
2225024 | CABO POT COBRE 20KV 1X 50,00MM2 | FORA DE PADRÃO | 2225050 | CABO POT COBRE C2 20KV 1X50 MM2
2225040 | CABO POT COBRE 20KV 1X 50,0MM2 SUBAQ | FORA DE PADRÃO | 2225050 | CABO POT COBRE C2 20KV 1X50 MM2
2223016 | CABO POT CU 15KV 1X 1/0 | FORA DE PADRÃO | 2225050 | CABO POT COBRE C2 20KV 1X50 MM2
2225036 | CABO POT CU 20KV 1X 35,0MM2 | FORA DE PADRÃO | 2225050 | CABO POT COBRE C2 20KV 1X50 MM2
2225017 | CABO POT EST 20KV 1X 50,0MM2 SUBAQ | FORA DE PADRÃO | 2225050 | CABO POT COBRE C2 20KV 1X50 MM2
2225020 | CABO POT EST 20KV 1X 50,00 | FORA DE PADRÃO | 2225050 | CABO POT COBRE C2 20KV 1X50 MM2
2225068 | CABO POT COBRE C2 20KV 1X300 MM2 | UNIFICADO | 2225068 | CABO POT COBRE C2 20KV 1X300 MM2
2225026 | CABO POT CU 20KV 1X 240,00 | FORA DE PADRÃO | 2225068 | CABO POT COBRE C2 20KV 1X300 MM2
2225042 | CABO POT COBRE 20KV 1X 300,0MM2 SUBAQ | FORA DE PADRÃO | 2225068 | CABO POT COBRE C2 20KV 1X300 MM2
2225013 | CABO POT EST 20KV 1X 300,00 | FORA DE PADRÃO | 2225068 | CABO POT COBRE C2 20KV 1X300 MM2
2225079 | CABO POT COBRE 138KV 1X400,0MM2 | UNIFICADO | 2225079 | CABO POT COBRE 138KV 1X400,0MM2
2225080 | CABO POT CU 69KV 1X1200,0MM2 | UNIFICADO | 2225080 | CABO POT CU 69KV 1X1200,0MM2
2225089 | CABO POTENCIA FLEX 300 MM2 20/35 KV | UNIFICADO | 2225089 | CABO POTENCIA FLEX 300 MM2 20/35 KV
2225094 | CABO POT COBRE C4 EPR 35KV 1X240 MM2 | FORA DE PADRÃO | 2225089 | CABO POTENCIA FLEX 300 MM2 20/35 KV
2225091 | CABO POT COBRE 8,7/15KV 300MM2 RC COMPAC | UNIFICADO | 2225091 | CABO POT COBRE 8,7/15KV 300MM2 RC COMPAC
2225092 | CABO POT COBRE C2 20KV 1X120 MM2 | UNIFICADO | 2225092 | CABO POT COBRE C2 20KV 1X120 MM2
2225069 | CABO POT COBRE 20KV 1X 120,00MM2 RC | FORA DE PADRÃO | 2225092 | CABO POT COBRE C2 20KV 1X120 MM2
2225061 | CABO POT COBRE 20KV 1X 120,0MM | FORA DE PADRÃO | 2225092 | CABO POT COBRE C2 20KV 1X120 MM2
2225093 | CABO POT COBRE C2 EPR 35KV 1X70 MM2 | UNIFICADO | 2225093 | CABO POT COBRE C2 EPR 35KV 1X70 MM2
2225018 | CABO POT COBRE 35KV 1X 70,00MM2 C2 RC | FORA DE PADRÃO | 2225093 | CABO POT COBRE C2 EPR 35KV 1X70 MM2
2225095 | CABO POT COBRE C2 EPR 35KV 1X50 MM2 | UNIFICADO | 2225095 | CABO POT COBRE C2 EPR 35KV 1X50 MM2
2225025 | CABO POT COBRE 35KV 1X 50,00MM2C2 RC B | FORA DE PADRÃO | 2225095 | CABO POT COBRE C2 EPR 35KV 1X50 MM2
2225097 | CABO POT CU 20KV 95,0MM2 RC EPR105 | UNIFICADO | 2225097 | CABO POT CU 20KV 95,0MM2 RC EPR105
2225041 | CABO POT COBRE 20KV 1X 70,0MM2 | FORA DE PADRÃO | 2225097 | CABO POT CU 20KV 95,0MM2 RC EPR105
2225098 | CABO POT CU 20KV 500,00 MM2 RC EPR105 | UNIFICADO | 2225098 | CABO POT CU 20KV 500,00 MM2 RC EPR105
2225035 | CABO POT CU 20KV 1X 400,0MM2 | FORA DE PADRÃO | 2225098 | CABO POT CU 20KV 500,00 MM2 RC EPR105
2225081 | CABO POT CU 20KV 1X 500,00 | FORA DE PADRÃO | 2225098 | CABO POT CU 20KV 500,00 MM2 RC EPR105
2225096 | CABO POT CU 20KV 1X 500,00 | FORA DE PADRÃO | 2225098 | CABO POT CU 20KV 500,00 MM2 RC EPR105
2225100 | CABO AEREO COBRE XLPE 15KV 16,00MM2 | UNIFICADO | 2225100 | CABO AEREO COBRE XLPE 15KV 16,00MM2
2211003 | FIO COBERTO WPP CU 16MM2 | FORA DE PADRÃO | 2225100 | CABO AEREO COBRE XLPE 15KV 16,00MM2
2225101 | CABO POT CU 3,6/6KV 240,0MM2 RC EPR105 | UNIFICADO | 2225101 | CABO POT CU 3,6/6KV 240,0MM2 RC EPR105
2225105 | CABO POT COBRE C2 EPR 35KV 1X120 MM2 | UNIFICADO | 2225105 | CABO POT COBRE C2 EPR 35KV 1X120 MM2
2225028 | CABO POT COBRE C2 XLPE 35KV 1X95 MM2 AR | FORA DE PADRÃO | 2225105 | CABO POT COBRE C2 EPR 35KV 1X120 MM2
2225108 | CABO POT COBRE C2 20KV 1X185MM2 | UNIFICADO | 2225108 | CABO POT COBRE C2 20KV 1X185MM2
2225109 | CABO POT COBRE 69KV 1X1600,0MM2 | UNIFICADO | 2225109 | CABO POT COBRE 69KV 1X1600,0MM2
2226222 | CABO CONT CU EPR 1KV 4X1,0MM2 C5 C/BL | UNIFICADO | 2226222 | CABO CONT CU EPR 1KV 4X1,0MM2 C5 C/BL
9142017 | CABO CONTROLE 12 X 1,0MM², 500VAC | FORA DE PADRÃO | 2226222 | CABO CONT CU EPR 1KV 4X1,0MM2 C5 C/BL
9142018 | CABO CONTROLE 30X1,00MM² 500VAC | FORA DE PADRÃO | 2226222 | CABO CONT CU EPR 1KV 4X1,0MM2 C5 C/BL
9142019 | CABO CONTROLE 500VCA 6X1,0MM² | FORA DE PADRÃO | 2226222 | CABO CONT CU EPR 1KV 4X1,0MM2 C5 C/BL
2226164 | CABO 12 X 1 CONTROLE BLINDADO ALUMINIO | FORA DE PADRÃO | 2226222 | CABO CONT CU EPR 1KV 4X1,0MM2 C5 C/BL
2226161 | CABO 12 X 1MM2 500V CONTROLE | FORA DE PADRÃO | 2226222 | CABO CONT CU EPR 1KV 4X1,0MM2 C5 C/BL
2226163 | CABO 4 X 1MM2 500 V CONTROLE C/ MALHA SN | FORA DE PADRÃO | 2226222 | CABO CONT CU EPR 1KV 4X1,0MM2 C5 C/BL
2226118 | CABO CONTR.3X1,00MM2 BLIND. FITA ALUMIZA | FORA DE PADRÃO | 2226222 | CABO CONT CU EPR 1KV 4X1,0MM2 C5 C/BL
2226124 | CABO CONTR.3X1,00MM2 BLIND. FITA ALUMIZA | FORA DE PADRÃO | 2226222 | CABO CONT CU EPR 1KV 4X1,0MM2 C5 C/BL
2226198 | CABO CONTR CU/EPR 1KV 15X0,75MM2 C5 B | FORA DE PADRÃO | 2226222 | CABO CONT CU EPR 1KV 4X1,0MM2 C5 C/BL
2226090 | CABO CONTROLE CU 750KV 7X 1,00 | FORA DE PADRÃO | 2226222 | CABO CONT CU EPR 1KV 4X1,0MM2 C5 C/BL
2226117 | CABO DE CONTROLE 500VCC 6X1,0MM² 60W | FORA DE PADRÃO | 2226222 | CABO CONT CU EPR 1KV 4X1,0MM2 C5 C/BL
2226123 | CABO DE CONTROLE 500VCC 6X1,0MM² 60W | FORA DE PADRÃO | 2226222 | CABO CONT CU EPR 1KV 4X1,0MM2 C5 C/BL
2226122 | CABO DE CONTROLE DE 30X1,00MM², 500VAC | FORA DE PADRÃO | 2226222 | CABO CONT CU EPR 1KV 4X1,0MM2 C5 C/BL
2226128 | CABO DE CONTROLE DE 30X1,00MM², 500VAC | FORA DE PADRÃO | 2226222 | CABO CONT CU EPR 1KV 4X1,0MM2 C5 C/BL
2226121 | CABO DE CONTROLE PARA SINAL 12 X 1,0MM | FORA DE PADRÃO | 2226222 | CABO CONT CU EPR 1KV 4X1,0MM2 C5 C/BL
2226127 | CABO DE CONTROLE PARA SINAL 12 X 1,0MM | FORA DE PADRÃO | 2226222 | CABO CONT CU EPR 1KV 4X1,0MM2 C5 C/BL
2226147 | CABO INSTRUM. E CONTROLE 4×3×1MM 300V | FORA DE PADRÃO | 2226222 | CABO CONT CU EPR 1KV 4X1,0MM2 C5 C/BL
2226146 | CABO INSTRUMENTAÇÃO CONTROLE BLIND 2×1MM | FORA DE PADRÃO | 2226222 | CABO CONT CU EPR 1KV 4X1,0MM2 C5 C/BL
2226223 | CABO CONT CU EPR 1KV 5X1,5MM2 C5 C/BL | UNIFICADO | 2226223 | CABO CONT CU EPR 1KV 5X1,5MM2 C5 C/BL
2226176 | CABO CONTR CU/EPR 1KV 4X1,5MM2 C5 BLINDM | FORA DE PADRÃO | 2226223 | CABO CONT CU EPR 1KV 5X1,5MM2 C5 C/BL
2226194 | CABO CONT CL4/5 1KV PVCA FITA 4X1,50MM2 | FORA DE PADRÃO | 2226223 | CABO CONT CU EPR 1KV 5X1,5MM2 C5 C/BL
9142020 | CABO CONTROLE PARA SINAL 5 X 1,5MM | FORA DE PADRÃO | 2226223 | CABO CONT CU EPR 1KV 5X1,5MM2 C5 C/BL
222603 | CABO BLINDADO CONTROLE CU 2 X 1,50 | FORA DE PADRÃO | 2226223 | CABO CONT CU EPR 1KV 5X1,5MM2 C5 C/BL
2223061 | CABO CONTROLE CU 4X 1,50 | FORA DE PADRÃO | 2226223 | CABO CONT CU EPR 1KV 5X1,5MM2 C5 C/BL
2226200 | CABO CONT 0,6/1KV BL FT/CU 4X1,5MM EPR | FORA DE PADRÃO | 2226223 | CABO CONT CU EPR 1KV 5X1,5MM2 C5 C/BL
2226036 | CABO CONT COBRE 1KV 2X 1,50MM2C2 B | FORA DE PADRÃO | 2226223 | CABO CONT CU EPR 1KV 5X1,5MM2 C5 C/BL
2226035 | CABO CONT COBRE 1KV 3X 1,50MM2C2 B | FORA DE PADRÃO | 2226223 | CABO CONT CU EPR 1KV 5X1,5MM2 C5 C/BL
2226039 | CABO CONT COBRE 1KV 4X 1,50MM | FORA DE PADRÃO | 2226223 | CABO CONT CU EPR 1KV 5X1,5MM2 C5 C/BL
2226085 | CABO CONT COBRE 1KV 4X 1,50MM2C2 B | FORA DE PADRÃO | 2226223 | CABO CONT CU EPR 1KV 5X1,5MM2 C5 C/BL
2226182 | CABO CONTR CU/EPR 1KV 2X1,5MM2 C5 BLIND | FORA DE PADRÃO | 2226223 | CABO CONT CU EPR 1KV 5X1,5MM2 C5 C/BL
2226197 | CABO CONTR CU/EPR 1KV 3X1,50MM2 C5 BLIND | FORA DE PADRÃO | 2226223 | CABO CONT CU EPR 1KV 5X1,5MM2 C5 C/BL
2226030 | CABO CONTROLE CU 2X 1,50 | FORA DE PADRÃO | 2226223 | CABO CONT CU EPR 1KV 5X1,5MM2 C5 C/BL
2226054 | CABO CONTROLE CU 2X 1,50MM2 AR | FORA DE PADRÃO | 2226223 | CABO CONT CU EPR 1KV 5X1,5MM2 C5 C/BL
2226015 | CABO CONTROLE CU 3X 1,50 | FORA DE PADRÃO | 2226223 | CABO CONT CU EPR 1KV 5X1,5MM2 C5 C/BL
2226055 | CABO CONTROLE CU 3X 1,50MM2 AR | FORA DE PADRÃO | 2226223 | CABO CONT CU EPR 1KV 5X1,5MM2 C5 C/BL
2226056 | CABO CONTROLE CU 4X 1,50MM2 AR | FORA DE PADRÃO | 2226223 | CABO CONT CU EPR 1KV 5X1,5MM2 C5 C/BL
2226019 | CABO CONTROLE CU 5X 1,50 | FORA DE PADRÃO | 2226223 | CABO CONT CU EPR 1KV 5X1,5MM2 C5 C/BL
2226010 | CABO CONTROLE CU 5X 1,50 BLIND | FORA DE PADRÃO | 2226223 | CABO CONT CU EPR 1KV 5X1,5MM2 C5 C/BL
2226057 | CABO CONTROLE CU 5X 1,50MM2 AR | FORA DE PADRÃO | 2226223 | CABO CONT CU EPR 1KV 5X1,5MM2 C5 C/BL
2226119 | CABO DE CONTROLE PARA SINAL 5 X 1,5MM | FORA DE PADRÃO | 2226223 | CABO CONT CU EPR 1KV 5X1,5MM2 C5 C/BL
2226125 | CABO DE CONTROLE PARA SINAL 5 X 1,5MM | FORA DE PADRÃO | 2226223 | CABO CONT CU EPR 1KV 5X1,5MM2 C5 C/BL
2226145 | CABO INSTRUMENTAÇÃO E CONTROLE 2×1,50MM | FORA DE PADRÃO | 2226223 | CABO CONT CU EPR 1KV 5X1,5MM2 C5 C/BL
2226224 | CABO CONT CU EPR 1KV 8X1,5MM2 C5 C/BL | UNIFICADO | 2226224 | CABO CONT CU EPR 1KV 8X1,5MM2 C5 C/BL
2226177 | CABO CONTR CU/EPR 1KV 8X1,5MM2 C5 BLINDM | FORA DE PADRÃO | 2226224 | CABO CONT CU EPR 1KV 8X1,5MM2 C5 C/BL
1317070 | CABO CONTROLE ATE 1KV 7 1,5MM2 70C | FORA DE PADRÃO | 2226224 | CABO CONT CU EPR 1KV 8X1,5MM2 C5 C/BL
1351334 | CABO CONTROLE ATE 1KV 7 1,5MM2 70C | FORA DE PADRÃO | 2226224 | CABO CONT CU EPR 1KV 8X1,5MM2 C5 C/BL
2226201 | CABO CONT 0,6/1KV BL FT/CU 7X1,5MM EPR | FORA DE PADRÃO | 2226224 | CABO CONT CU EPR 1KV 8X1,5MM2 C5 C/BL
2226040 | CABO CONT COBRE 1KV 6X 1,50MM2C2 B | FORA DE PADRÃO | 2226224 | CABO CONT CU EPR 1KV 8X1,5MM2 C5 C/BL
2226096 | CABO CONT COBRE 1KV 7X 1,50MM2C2 B | FORA DE PADRÃO | 2226224 | CABO CONT CU EPR 1KV 8X1,5MM2 C5 C/BL
2226028 | CABO CONT COBRE 1KV 7X 1,50MM2C5 BE | FORA DE PADRÃO | 2226224 | CABO CONT CU EPR 1KV 8X1,5MM2 C5 C/BL
2226017 | CABO CONT COBRE 1KV 8X 1,50MM2C2 | FORA DE PADRÃO | 2226224 | CABO CONT CU EPR 1KV 8X1,5MM2 C5 C/BL
2226041 | CABO CONT COBRE 1KV 8X 1,50MM2C2 B | FORA DE PADRÃO | 2226224 | CABO CONT CU EPR 1KV 8X1,5MM2 C5 C/BL
2226114 | CABO CONT COBRE 1KV 8X 1,50MM2C2 B | FORA DE PADRÃO | 2226224 | CABO CONT CU EPR 1KV 8X1,5MM2 C5 C/BL
2226018 | CABO CONTROLE CU 6X 1,50 | FORA DE PADRÃO | 2226224 | CABO CONT CU EPR 1KV 8X1,5MM2 C5 C/BL
2226058 | CABO CONTROLE CU 6X 1,50MM2 AR | FORA DE PADRÃO | 2226224 | CABO CONT CU EPR 1KV 8X1,5MM2 C5 C/BL
2226059 | CABO CONTROLE CU 8X 1,50MM2 AR | FORA DE PADRÃO | 2226224 | CABO CONT CU EPR 1KV 8X1,5MM2 C5 C/BL
2226225 | CABO CONT CU EPR 1KV 12X1,5MM2 C5 C/BL | UNIFICADO | 2226225 | CABO CONT CU EPR 1KV 12X1,5MM2 C5 C/BL
2226190 | CABO CONT CL4/5 PVCA FITA MET 12X1,50MM2 | FORA DE PADRÃO | 2226225 | CABO CONT CU EPR 1KV 12X1,5MM2 C5 C/BL
2226195 | CABO CONT CL4/5 1KV PVCA FITA 9X1,50MM2 | FORA DE PADRÃO | 2226225 | CABO CONT CU EPR 1KV 12X1,5MM2 C5 C/BL
2223062 | CABO CONTROLE CU 10X 1,50 | FORA DE PADRÃO | 2226225 | CABO CONT CU EPR 1KV 12X1,5MM2 C5 C/BL
2223383 | CABO CONTROLE-FLEX 1KV 9X1,50MM² | FORA DE PADRÃO | 2226225 | CABO CONT CU EPR 1KV 12X1,5MM2 C5 C/BL
2226202 | CABO CONT 0,6/1KV BL FT/CU 12X1,5MM EPR | FORA DE PADRÃO | 2226225 | CABO CONT CU EPR 1KV 12X1,5MM2 C5 C/BL
2226203 | CABO CONT 0,6/1KV BL FT/CU 15X1,5MM EPR | FORA DE PADRÃO | 2226225 | CABO CONT CU EPR 1KV 12X1,5MM2 C5 C/BL
2226204 | CABO CONT 0,6/1KV BL FT/CU 20X1,5MM EPR | FORA DE PADRÃO | 2226225 | CABO CONT CU EPR 1KV 12X1,5MM2 C5 C/BL
2226186 | CABO CONTR CU/EPR 1KV 12X1,5MM2 C5 BLIND | FORA DE PADRÃO | 2226225 | CABO CONT CU EPR 1KV 12X1,5MM2 C5 C/BL
2226185 | CABO CONTR CU/EPR 1KV 20X1,5MM2 C5 BLIND | FORA DE PADRÃO | 2226225 | CABO CONT CU EPR 1KV 12X1,5MM2 C5 C/BL
2226042 | CABO CONTROLE CU 12X 1,50 | FORA DE PADRÃO | 2226225 | CABO CONT CU EPR 1KV 12X1,5MM2 C5 C/BL
2226029 | CABO CONTROLE CU 12X 1,50 B | FORA DE PADRÃO | 2226225 | CABO CONT CU EPR 1KV 12X1,5MM2 C5 C/BL
2226060 | CABO CONTROLE CU 12X 1,50MM2 AR | FORA DE PADRÃO | 2226225 | CABO CONT CU EPR 1KV 12X1,5MM2 C5 C/BL
2226022 | CABO CONTROLE CU 16X 1,50 | FORA DE PADRÃO | 2226225 | CABO CONT CU EPR 1KV 12X1,5MM2 C5 C/BL
2226043 | CABO CONTROLE CU 16X 1,50 | FORA DE PADRÃO | 2226225 | CABO CONT CU EPR 1KV 12X1,5MM2 C5 C/BL
2226061 | CABO CONTROLE CU 16X 1,50MM2 AR | FORA DE PADRÃO | 2226225 | CABO CONT CU EPR 1KV 12X1,5MM2 C5 C/BL
2226024 | CABO CONTROLE CU 20X 1,50 | FORA DE PADRÃO | 2226225 | CABO CONT CU EPR 1KV 12X1,5MM2 C5 C/BL
2226044 | CABO CONTROLE CU 20X 1,50 | FORA DE PADRÃO | 2226225 | CABO CONT CU EPR 1KV 12X1,5MM2 C5 C/BL
2226062 | CABO CONTROLE CU 20X 1,50MM2 AR | FORA DE PADRÃO | 2226225 | CABO CONT CU EPR 1KV 12X1,5MM2 C5 C/BL
2226023 | CABO CONTROLE CU 30X 1,50 | FORA DE PADRÃO | 2226225 | CABO CONT CU EPR 1KV 12X1,5MM2 C5 C/BL
2226045 | CABO CONTROLE CU 30X 1,50 | FORA DE PADRÃO | 2226225 | CABO CONT CU EPR 1KV 12X1,5MM2 C5 C/BL
2226063 | CABO CONTROLE CU 30X 1,50MM2 AR | FORA DE PADRÃO | 2226225 | CABO CONT CU EPR 1KV 12X1,5MM2 C5 C/BL
2226226 | CABO CONT CU EPR 1KV 4X2,5MM2 C5 C/BL | UNIFICADO | 2226226 | CABO CONT CU EPR 1KV 4X2,5MM2 C5 C/BL
2226189 | CABO CONT CL4/5 PVCA FITA MET 04X2,50MM2 | FORA DE PADRÃO | 2226226 | CABO CONT CU EPR 1KV 4X2,5MM2 C5 C/BL
2226178 | CABO CONTR CU/EPR 1KV 2X2,50MM2 C5 BLIND | FORA DE PADRÃO | 2226226 | CABO CONT CU EPR 1KV 4X2,5MM2 C5 C/BL
2226064 | CABO CONTROLE CU 2X 2,50MM2 AR | FORA DE PADRÃO | 2226226 | CABO CONT CU EPR 1KV 4X2,5MM2 C5 C/BL
2226111 | CABO CONT COBRE 1KV 2X 2,50MM2C2 B | FORA DE PADRÃO | 2226226 | CABO CONT CU EPR 1KV 4X2,5MM2 C5 C/BL
1317067 | CABO CONTROLE ATE 1KV 2 2,5MM2 70C | FORA DE PADRÃO | 2226226 | CABO CONT CU EPR 1KV 4X2,5MM2 C5 C/BL
1317068 | CABO CONTROLE ATE 1KV 4 2,5MM2 70C | FORA DE PADRÃO | 2226226 | CABO CONT CU EPR 1KV 4X2,5MM2 C5 C/BL
1351331 | CABO CONTROLE ATE 1KV 2 2,5MM2 70C | FORA DE PADRÃO | 2226226 | CABO CONT CU EPR 1KV 4X2,5MM2 C5 C/BL
1351332 | CABO CONTROLE ATE 1KV 4 2,5MM2 70C | FORA DE PADRÃO | 2226226 | CABO CONT CU EPR 1KV 4X2,5MM2 C5 C/BL
2226205 | CABO CONT 0,6/1KV BL FT/CU 2X2,5MM EPR | FORA DE PADRÃO | 2226226 | CABO CONT CU EPR 1KV 4X2,5MM2 C5 C/BL
2226206 | CABO CONT 0,6/1KV BL FT/CU 4X2,5MM EPR | FORA DE PADRÃO | 2226226 | CABO CONT CU EPR 1KV 4X2,5MM2 C5 C/BL
2226031 | CABO CONT COBRE 1KV 2X 2,50MM2C2 | FORA DE PADRÃO | 2226226 | CABO CONT CU EPR 1KV 4X2,5MM2 C5 C/BL
2226046 | CABO CONT COBRE 1KV 2X 2,50MM2C2 B | FORA DE PADRÃO | 2226226 | CABO CONT CU EPR 1KV 4X2,5MM2 C5 C/BL
2226091 | CABO CONT COBRE 1KV 2X 2,50MM2C5 BE | FORA DE PADRÃO | 2226226 | CABO CONT CU EPR 1KV 4X2,5MM2 C5 C/BL
2226047 | CABO CONT COBRE 1KV 3X 2,50MM2C2 B | FORA DE PADRÃO | 2226226 | CABO CONT CU EPR 1KV 4X2,5MM2 C5 C/BL
2226112 | CABO CONT COBRE 1KV 3X 2,50MM2C2 B | FORA DE PADRÃO | 2226226 | CABO CONT CU EPR 1KV 4X2,5MM2 C5 C/BL
2226048 | CABO CONT COBRE 1KV 4X 2,50MM2C2 B | FORA DE PADRÃO | 2226226 | CABO CONT CU EPR 1KV 4X2,5MM2 C5 C/BL
2226113 | CABO CONT COBRE 1KV 4X 2,50MM2C2 B | FORA DE PADRÃO | 2226226 | CABO CONT CU EPR 1KV 4X2,5MM2 C5 C/BL
2226033 | CABO CONT COBRE 1KV 4X 2,50MM2 C5 B | FORA DE PADRÃO | 2226226 | CABO CONT CU EPR 1KV 4X2,5MM2 C5 C/BL
2226101 | CABO CONTR COBRE 2X 2,50MM2 C2 AZ | FORA DE PADRÃO | 2226226 | CABO CONT CU EPR 1KV 4X2,5MM2 C5 C/BL
2226103 | CABO CONTR COBRE 4X 2,50MM2 C2 AZ | FORA DE PADRÃO | 2226226 | CABO CONT CU EPR 1KV 4X2,5MM2 C5 C/BL
2226215 | CABO CONTR CU 0,6/1KV 2X2,5MM2 HEPR | FORA DE PADRÃO | 2226226 | CABO CONT CU EPR 1KV 4X2,5MM2 C5 C/BL
2226142 | CABO CONTR CU/EPR 1KV 4X2,5MM2 C5 BLIND | FORA DE PADRÃO | 2226226 | CABO CONT CU EPR 1KV 4X2,5MM2 C5 C/BL
2226155 | CABO CONTROLE COBRE 1 KV 2 X 2,50 MM2 C2 | FORA DE PADRÃO | 2226226 | CABO CONT CU EPR 1KV 4X2,5MM2 C5 C/BL
2226032 | CABO CONTROLE CU 3X 2,50 | FORA DE PADRÃO | 2226226 | CABO CONT CU EPR 1KV 4X2,5MM2 C5 C/BL
2226065 | CABO CONTROLE CU 3X 2,50MM2 AR | FORA DE PADRÃO | 2226226 | CABO CONT CU EPR 1KV 4X2,5MM2 C5 C/BL
2226066 | CABO CONTROLE CU 4X 2,50MM2 AR | FORA DE PADRÃO | 2226226 | CABO CONT CU EPR 1KV 4X2,5MM2 C5 C/BL
2226012 | CABO CONTROLE CU 6X 2,50 | FORA DE PADRÃO | 2226226 | CABO CONT CU EPR 1KV 4X2,5MM2 C5 C/BL
2226068 | CABO CONTROLE CU 6X 2,50MM2 AR | FORA DE PADRÃO | 2226226 | CABO CONT CU EPR 1KV 4X2,5MM2 C5 C/BL
2223122 | CABO ELET ISOL COBRE 2.5MM2 20FIOS BRA | FORA DE PADRÃO | 2226226 | CABO CONT CU EPR 1KV 4X2,5MM2 C5 C/BL
2226077 | CABO ELET ISOL COBRE 2X2.5MM2 | FORA DE PADRÃO | 2226226 | CABO CONT CU EPR 1KV 4X2,5MM2 C5 C/BL
2226078 | CABO ELET ISOL COBRE 2X2.5MM2 20FIOS | FORA DE PADRÃO | 2226226 | CABO CONT CU EPR 1KV 4X2,5MM2 C5 C/BL
2226227 | CABO CONT CU EPR 1KV 8X2,5MM2 C5 C/BL | UNIFICADO | 2226227 | CABO CONT CU EPR 1KV 8X2,5MM2 C5 C/BL
2226196 | CABO CONT CL4/5 PVC FITA MET 06X 2,50MM2 | FORA DE PADRÃO | 2226227 | CABO CONT CU EPR 1KV 8X2,5MM2 C5 C/BL
2226191 | CABO CONT CL4/5 PVCA FITA MET 09X2,50MM2 | FORA DE PADRÃO | 2226227 | CABO CONT CU EPR 1KV 8X2,5MM2 C5 C/BL
2226050 | CABO CONT COBRE 1KV 8X 2,50MM2C2 B | FORA DE PADRÃO | 2226227 | CABO CONT CU EPR 1KV 8X2,5MM2 C5 C/BL
2226070 | CABO CONTROLE CU 8X 2,50MM2 AR | FORA DE PADRÃO | 2226227 | CABO CONT CU EPR 1KV 8X2,5MM2 C5 C/BL
2223407 | CABO CONT COBRE 1KV 8X2,50MM2 C2 BLIND | FORA DE PADRÃO | 2226227 | CABO CONT CU EPR 1KV 8X2,5MM2 C5 C/BL
2226138 | CABO CONT COBRE 1KV 19X2,50MM2 C5 | FORA DE PADRÃO | 2226227 | CABO CONT CU EPR 1KV 8X2,5MM2 C5 C/BL
2226129 | CABO CONT COBRE 1KV 19X2,50MM2 C5 B | FORA DE PADRÃO | 2226227 | CABO CONT CU EPR 1KV 8X2,5MM2 C5 C/BL
2226049 | CABO CONT COBRE 1KV 6X 2,50MM2C2 B | FORA DE PADRÃO | 2226227 | CABO CONT CU EPR 1KV 8X2,5MM2 C5 C/BL
2226093 | CABO CONT COBRE 1KV 7X 2,50MM2C5 B | FORA DE PADRÃO | 2226227 | CABO CONT CU EPR 1KV 8X2,5MM2 C5 C/BL
2226135 | CABO CONT COBRE 1KV 8X2,50MM2 C5 | FORA DE PADRÃO | 2226227 | CABO CONT CU EPR 1KV 8X2,5MM2 C5 C/BL
2226144 | CABO CONT COBRE 1KV 8X2,50MM2 C5 B | FORA DE PADRÃO | 2226227 | CABO CONT CU EPR 1KV 8X2,5MM2 C5 C/BL
2226100 | CABO CONTR COBRE 12X 2,50MM2 C2 AZ | FORA DE PADRÃO | 2226227 | CABO CONT CU EPR 1KV 8X2,5MM2 C5 C/BL
2226109 | CABO CONTR COBRE 5X 2,50MM2 C2 AZ | FORA DE PADRÃO | 2226227 | CABO CONT CU EPR 1KV 8X2,5MM2 C5 C/BL
2226104 | CABO CONTR COBRE 7X 2,50MM2 C2 AZ | FORA DE PADRÃO | 2226227 | CABO CONT CU EPR 1KV 8X2,5MM2 C5 C/BL
2226105 | CABO CONTR COBRE 9X 2,50MM2 C2 AZ | FORA DE PADRÃO | 2226227 | CABO CONT CU EPR 1KV 8X2,5MM2 C5 C/BL
2226184 | CABO CONTR CU/EPR 1KV 12X2,5MM2 C5 BLIND | FORA DE PADRÃO | 2226227 | CABO CONT CU EPR 1KV 8X2,5MM2 C5 C/BL
2226183 | CABO CONTR CU/EPR 1KV 6X2,5MM2 C5 BLIND | FORA DE PADRÃO | 2226227 | CABO CONT CU EPR 1KV 8X2,5MM2 C5 C/BL
2226151 | CABO CONTRO COBRE 1 KV 7 X 2,50 MM2 C5 | FORA DE PADRÃO | 2226227 | CABO CONT CU EPR 1KV 8X2,5MM2 C5 C/BL
2226150 | CABO CONTROLE COBRE 12 X 2,50 MM2 C2 AZ | FORA DE PADRÃO | 2226227 | CABO CONT CU EPR 1KV 8X2,5MM2 C5 C/BL
2226149 | CABO CONTROLE COBRE 14 X 2,50 MM2 | FORA DE PADRÃO | 2226227 | CABO CONT CU EPR 1KV 8X2,5MM2 C5 C/BL
2226148 | CABO CONTROLE COBRE 16 X 2,50 MM2 | FORA DE PADRÃO | 2226227 | CABO CONT CU EPR 1KV 8X2,5MM2 C5 C/BL
2226037 | CABO CONTROLE CU 10X 2,50 | FORA DE PADRÃO | 2226227 | CABO CONT CU EPR 1KV 8X2,5MM2 C5 C/BL
2226008 | CABO CONTROLE CU 12X 2,50 | FORA DE PADRÃO | 2226227 | CABO CONT CU EPR 1KV 8X2,5MM2 C5 C/BL
2226021 | CABO CONTROLE CU 20X 2,50 | FORA DE PADRÃO | 2226227 | CABO CONT CU EPR 1KV 8X2,5MM2 C5 C/BL
2226020 | CABO CONTROLE CU 24X 2,50 | FORA DE PADRÃO | 2226227 | CABO CONT CU EPR 1KV 8X2,5MM2 C5 C/BL
2226005 | CABO CONTROLE CU 5X 2,50 | FORA DE PADRÃO | 2226227 | CABO CONT CU EPR 1KV 8X2,5MM2 C5 C/BL
2226095 | CABO CONTROLE CU 5X 2,50 BLIND | FORA DE PADRÃO | 2226227 | CABO CONT CU EPR 1KV 8X2,5MM2 C5 C/BL
2226067 | CABO CONTROLE CU 5X 2,50MM2 AR | FORA DE PADRÃO | 2226227 | CABO CONT CU EPR 1KV 8X2,5MM2 C5 C/BL
2226007 | CABO CONTROLE CU 7X 2,50 | FORA DE PADRÃO | 2226227 | CABO CONT CU EPR 1KV 8X2,5MM2 C5 C/BL
2226069 | CABO CONTROLE CU 7X 2,50MM2 AR | FORA DE PADRÃO | 2226227 | CABO CONT CU EPR 1KV 8X2,5MM2 C5 C/BL
2226038 | CABO CONTROLE CU 8X 2,50 | FORA DE PADRÃO | 2226227 | CABO CONT CU EPR 1KV 8X2,5MM2 C5 C/BL
2226009 | CABO CONTROLE CU 9X 2,50MM2 | FORA DE PADRÃO | 2226227 | CABO CONT CU EPR 1KV 8X2,5MM2 C5 C/BL
2226228 | CABO CONT CU EPR 1KV 2X4,0MM2 C5 C/BL | UNIFICADO | 2226228 | CABO CONT CU EPR 1KV 2X4,0MM2 C5 C/BL
2226193 | CABO CONT CL4/5 PVCA FITA MET 02X4,00MM2 | FORA DE PADRÃO | 2226228 | CABO CONT CU EPR 1KV 2X4,0MM2 C5 C/BL
2226034 | CABO CONT COBRE 1KV 2X 4,00MM2C2 B | FORA DE PADRÃO | 2226228 | CABO CONT CU EPR 1KV 2X4,0MM2 C5 C/BL
2226086 | CABO CONTROLE CU 2X 4,00MM2 AR | FORA DE PADRÃO | 2226228 | CABO CONT CU EPR 1KV 2X4,0MM2 C5 C/BL
2226214 | CABO CONT 0,6/1KV BL FT/CU 2X4MM EPR | FORA DE PADRÃO | 2226228 | CABO CONT CU EPR 1KV 2X4,0MM2 C5 C/BL
2226051 | CABO CONT COBRE 1KV 2X 4,00MM2C2 B | FORA DE PADRÃO | 2226228 | CABO CONT CU EPR 1KV 2X4,0MM2 C5 C/BL
2226216 | CABO CONTR CU 0,6/1KV 2X4MM2 HEPR | FORA DE PADRÃO | 2226228 | CABO CONT CU EPR 1KV 2X4,0MM2 C5 C/BL
2226153 | CABO CONTROLE COBRE 1 KV 2 X 4,00 MM2 AR | FORA DE PADRÃO | 2226228 | CABO CONT CU EPR 1KV 2X4,0MM2 C5 C/BL
2226229 | CABO CONT CU EPR 1KV 4X4,0MM2 C5 C/BL | UNIFICADO | 2226229 | CABO CONT CU EPR 1KV 4X4,0MM2 C5 C/BL
2226179 | CABO CONTR CU/EPR 1KV 4X4 MM2 C5 BLINDM | FORA DE PADRÃO | 2226229 | CABO CONT CU EPR 1KV 4X4,0MM2 C5 C/BL
2226087 | CABO CONTROLE CU 4X 4,00MM2 AR | FORA DE PADRÃO | 2226229 | CABO CONT CU EPR 1KV 4X4,0MM2 C5 C/BL
2226115 | CABO CONT COBRE 1KV 4X 4,00MM2C2 B | FORA DE PADRÃO | 2226229 | CABO CONT CU EPR 1KV 4X4,0MM2 C5 C/BL
2226188 | CABO CONT CL4/5 1KV PVCA FITA 4X4,00MM2 | FORA DE PADRÃO | 2226229 | CABO CONT CU EPR 1KV 4X4,0MM2 C5 C/BL
1317069 | CABO CONTROLE ATE 1KV 4 4MM2 70C | FORA DE PADRÃO | 2226229 | CABO CONT CU EPR 1KV 4X4,0MM2 C5 C/BL
1351333 | CABO CONTROLE ATE 1KV 4 4MM2 70C | FORA DE PADRÃO | 2226229 | CABO CONT CU EPR 1KV 4X4,0MM2 C5 C/BL
2226207 | CABO CONT 0,6/1KV BL FT/CU 4X4,0MM EPR | FORA DE PADRÃO | 2226229 | CABO CONT CU EPR 1KV 4X4,0MM2 C5 C/BL
2226097 | CABO CONT COBRE 1KV 10X 4,00MM2C5 B | FORA DE PADRÃO | 2226229 | CABO CONT CU EPR 1KV 4X4,0MM2 C5 C/BL
2226052 | CABO CONT COBRE 1KV 4X 4,00MM2C2 B | FORA DE PADRÃO | 2226229 | CABO CONT CU EPR 1KV 4X4,0MM2 C5 C/BL
2226110 | CABO CONT COBRE 1KV 4X 4,00MM2C5 BE | FORA DE PADRÃO | 2226229 | CABO CONT CU EPR 1KV 4X4,0MM2 C5 C/BL
2226088 | CABO CONT COBRE 1KV 6X 4,00MM2C2 AR | FORA DE PADRÃO | 2226229 | CABO CONT CU EPR 1KV 4X4,0MM2 C5 C/BL
2226116 | CABO CONT COBRE 1KV 6X 4,00MM2C2 B | FORA DE PADRÃO | 2226229 | CABO CONT CU EPR 1KV 4X4,0MM2 C5 C/BL
2226092 | CABO CONT COBRE 1KV 6X 4,00MM2C5 BE | FORA DE PADRÃO | 2226229 | CABO CONT CU EPR 1KV 4X4,0MM2 C5 C/BL
2226053 | CABO CONTR COBRE 6X 4,00MM2 C2 BLIND | FORA DE PADRÃO | 2226229 | CABO CONT CU EPR 1KV 4X4,0MM2 C5 C/BL
2226218 | CABO CONTR CU 0,6/1KV 4X4MM2 HEPR | FORA DE PADRÃO | 2226229 | CABO CONT CU EPR 1KV 4X4,0MM2 C5 C/BL
2226152 | CABO CONTRO COBRE 1 KV 4 X 4,00 MM2 C2 | FORA DE PADRÃO | 2226229 | CABO CONT CU EPR 1KV 4X4,0MM2 C5 C/BL
2226154 | CABO CONTROLE COBRE 1 KV 4 X 4,00 MM2 AR | FORA DE PADRÃO | 2226229 | CABO CONT CU EPR 1KV 4X4,0MM2 C5 C/BL
2226089 | CABO CONTROLE CU 10X 4,00MM2 AR | FORA DE PADRÃO | 2226229 | CABO CONT CU EPR 1KV 4X4,0MM2 C5 C/BL
2226016 | CABO CONTROLE CU 12X 4,00 | FORA DE PADRÃO | 2226229 | CABO CONT CU EPR 1KV 4X4,0MM2 C5 C/BL
2226006 | CABO CONTROLE CU 4X 4,00 | FORA DE PADRÃO | 2226229 | CABO CONT CU EPR 1KV 4X4,0MM2 C5 C/BL
2226027 | CABO CONTROLE CU 5X 4,00 | FORA DE PADRÃO | 2226229 | CABO CONT CU EPR 1KV 4X4,0MM2 C5 C/BL
2226011 | CABO CONTROLE CU 6X 4,00 | FORA DE PADRÃO | 2226229 | CABO CONT CU EPR 1KV 4X4,0MM2 C5 C/BL
2226098 | CABO CONTROLE CU 6X 4,00MM2 C5 | FORA DE PADRÃO | 2226229 | CABO CONT CU EPR 1KV 4X4,0MM2 C5 C/BL
2226014 | CABO CONTROLE CU 7X 4,00 | FORA DE PADRÃO | 2226229 | CABO CONT CU EPR 1KV 4X4,0MM2 C5 C/BL
2226094 | CABO CONTROLE CU 7X 4,00 | FORA DE PADRÃO | 2226229 | CABO CONT CU EPR 1KV 4X4,0MM2 C5 C/BL
2226230 | CABO CONT CU EPR 1KV 4X6,0MM2 C5 C/BL | UNIFICADO | 2226230 | CABO CONT CU EPR 1KV 4X6,0MM2 C5 C/BL
2226192 | CABO CONTROLE CL4/5 PVCA 04X6,00MM2 | FORA DE PADRÃO | 2226230 | CABO CONT CU EPR 1KV 4X6,0MM2 C5 C/BL
2226208 | CABO CONT 0,6/1KV BL FT/CU 2X6MM EPR | FORA DE PADRÃO | 2226230 | CABO CONT CU EPR 1KV 4X6,0MM2 C5 C/BL
2226209 | CABO CONT 0,6/1KV BL FT/CU 4X6,0MM EPR | FORA DE PADRÃO | 2226230 | CABO CONT CU EPR 1KV 4X6,0MM2 C5 C/BL
2226140 | CABO CONT COBRE 1KV 2X6,00MM2 C5 | FORA DE PADRÃO | 2226230 | CABO CONT CU EPR 1KV 4X6,0MM2 C5 C/BL
2226132 | CABO CONT COBRE 1KV 2X6,00MM2 C5 B | FORA DE PADRÃO | 2226230 | CABO CONT CU EPR 1KV 4X6,0MM2 C5 C/BL
2226210 | CABO CONTR 0,6/1KV BL FT/CU 5X6MM EPR | FORA DE PADRÃO | 2226230 | CABO CONT CU EPR 1KV 4X6,0MM2 C5 C/BL
2226003 | CABO CONTR COBRE 1KV 4X 6,00MM2C2 B | FORA DE PADRÃO | 2226230 | CABO CONT CU EPR 1KV 4X6,0MM2 C5 C/BL
2226099 | CABO CONTR COBRE 1KV 4X 6,00MM2C4 B | FORA DE PADRÃO | 2226230 | CABO CONT CU EPR 1KV 4X6,0MM2 C5 C/BL
2226106 | CABO CONTR COBRE 2X 6,00MM2 C4 BLIND | FORA DE PADRÃO | 2226230 | CABO CONT CU EPR 1KV 4X6,0MM2 C5 C/BL
2226102 | CABO CONTR COBRE 3X 6,00MM2 C2 AZ | FORA DE PADRÃO | 2226230 | CABO CONT CU EPR 1KV 4X6,0MM2 C5 C/BL
2226107 | CABO CONTR COBRE 4X 6,00MM2 C2 AZ | FORA DE PADRÃO | 2226230 | CABO CONT CU EPR 1KV 4X6,0MM2 C5 C/BL
2226108 | CABO CONTR COBRE 5X 6,00MM2 C4 BLIND | FORA DE PADRÃO | 2226230 | CABO CONT CU EPR 1KV 4X6,0MM2 C5 C/BL
2226217 | CABO CONTR CU 0,6/1KV 2X6MM2 HEPR | FORA DE PADRÃO | 2226230 | CABO CONT CU EPR 1KV 4X6,0MM2 C5 C/BL
2226219 | CABO CONTR CU 0,6/1KV 4X6MM2 HEPR | FORA DE PADRÃO | 2226230 | CABO CONT CU EPR 1KV 4X6,0MM2 C5 C/BL
2226134 | CABO CONTR CU/EPR 1KV 4X6,0MM2 C5 BLIND | FORA DE PADRÃO | 2226230 | CABO CONT CU EPR 1KV 4X6,0MM2 C5 C/BL
2226013 | CABO CONTROLE CU 6X 6,00 BLIND | FORA DE PADRÃO | 2226230 | CABO CONT CU EPR 1KV 4X6,0MM2 C5 C/BL
2223044 | CABO POT COBRE 1KV 4X 6,00MM2C2 B | FORA DE PADRÃO | 2226230 | CABO CONT CU EPR 1KV 4X6,0MM2 C5 C/BL
2223038 | CABO POT CU 750V 4X 6,00 | FORA DE PADRÃO | 2226230 | CABO CONT CU EPR 1KV 4X6,0MM2 C5 C/BL
2226231 | CABO CONT CU EPR 1KV 4X10MM2 C5 C/BL | UNIFICADO | 2226231 | CABO CONT CU EPR 1KV 4X10MM2 C5 C/BL
2226211 | CABO CONT 0,6/1KV BL FT/CU 4X10MM EPR | FORA DE PADRÃO | 2226231 | CABO CONT CU EPR 1KV 4X10MM2 C5 C/BL
2226221 | CABO CONTR CU 0,6/1KV 2X10MM2 HEPR | FORA DE PADRÃO | 2226231 | CABO CONT CU EPR 1KV 4X10MM2 C5 C/BL
2226220 | CABO CONTR CU 0,6/1KV 4X10MM2 HEPR | FORA DE PADRÃO | 2226231 | CABO CONT CU EPR 1KV 4X10MM2 C5 C/BL
2226025 | CABO CONTROLE CU 4X 10,00MM2 C5 BLIND | FORA DE PADRÃO | 2226231 | CABO CONT CU EPR 1KV 4X10MM2 C5 C/BL
2226026 | CABO CONTROLE CU 7X 10,00 | FORA DE PADRÃO | 2226231 | CABO CONT CU EPR 1KV 4X10MM2 C5 C/BL
2262020 | CABO CONT CU 0,6/1KV 2X10MM | FORA DE PADRÃO | 2226231 | CABO CONT CU EPR 1KV 4X10MM2 C5 C/BL
2223065 | CABO POT CU 1KV 2X 10,00 | FORA DE PADRÃO | 2226231 | CABO CONT CU EPR 1KV 4X10MM2 C5 C/BL
2226232 | CABO CONT CU EPR 1KV 2X16MM2 C5 C/BL | UNIFICADO | 2226232 | CABO CONT CU EPR 1KV 2X16MM2 C5 C/BL
2226233 | CABO CONT CU EPR 1KV 4X16MM2 C5 C/BL | UNIFICADO | 2226233 | CABO CONT CU EPR 1KV 4X16MM2 C5 C/BL
2226180 | CABO CONTR CU/EPR 1KV 4X16,0MM2 C5 BLIND | FORA DE PADRÃO | 2226233 | CABO CONT CU EPR 1KV 4X16MM2 C5 C/BL
2223099 | CABO POT CU 1KV 4X 16,00 AR | FORA DE PADRÃO | 2226233 | CABO CONT CU EPR 1KV 4X16MM2 C5 C/BL
2226213 | CABO CONT 0,6/1KV BL FT/CU 4X16MM EPR | FORA DE PADRÃO | 2226233 | CABO CONT CU EPR 1KV 4X16MM2 C5 C/BL
2226137 | CABO CONT COBRE 1KV 2X16,00MM2 C5 | FORA DE PADRÃO | 2226233 | CABO CONT CU EPR 1KV 4X16MM2 C5 C/BL
2226130 | CABO CONT COBRE 1KV 2X16,00MM2 C5 B | FORA DE PADRÃO | 2226233 | CABO CONT CU EPR 1KV 4X16MM2 C5 C/BL
2226141 | CABO CONT COBRE 1KV 4X16,00MM2 C5 | FORA DE PADRÃO | 2226233 | CABO CONT CU EPR 1KV 4X16MM2 C5 C/BL
2226133 | CABO CONT COBRE 1KV 4X16,00MM2 C5 B | FORA DE PADRÃO | 2226233 | CABO CONT CU EPR 1KV 4X16MM2 C5 C/BL
2226000 | CABO CONTROLE CU 12X 12,00 | FORA DE PADRÃO | 2226233 | CABO CONT CU EPR 1KV 4X16MM2 C5 C/BL
2226001 | CABO CONTROLE CU 24X 19,00 | FORA DE PADRÃO | 2226233 | CABO CONT CU EPR 1KV 4X16MM2 C5 C/BL
2226002 | CABO CONTROLE EST 12X 12 | FORA DE PADRÃO | 2226233 | CABO CONT CU EPR 1KV 4X16MM2 C5 C/BL
2227020 | CABO POT COBRE CONC 1 KV 2X10 MM2 | UNIFICADO | 2227020 | CABO POT COBRE CONC 1 KV 2X10 MM2
2227003 | CABO POT CU CONC 1KV 2X 10,00 | FORA DE PADRÃO | 2227020 | CABO POT COBRE CONC 1 KV 2X10 MM2
2227021 | CABO POT COBRE CONC 1 KV 2X6 MM2 | UNIFICADO | 2227021 | CABO POT COBRE CONC 1 KV 2X6 MM2
2227000 | CABO POT CU CONC 1KV 2X 6,00 | FORA DE PADRÃO | 2227021 | CABO POT COBRE CONC 1 KV 2X6 MM2
2227008 | CABO POT CU CONC 1KV 2X 4,00 | FORA DE PADRÃO | 2227021 | CABO POT COBRE CONC 1 KV 2X6 MM2
2227022 | CABO POT ALUM CONC 1 KV 2X16 + 16 MM2 | UNIFICADO | 2227022 | CABO POT ALUM CONC 1 KV 2X16 + 16 MM2
2227023 | CABO POT ALUM CONC 1 KV 3X16 + 16 MM2 | UNIFICADO | 2227023 | CABO POT ALUM CONC 1 KV 3X16 + 16 MM2
2227024 | CABO POT ALUM CONC 1 KV 1X10 + 10 MM2 | UNIFICADO | 2227024 | CABO POT ALUM CONC 1 KV 1X10 + 10 MM2
2227025 | CABO POT ALUM CONC 1 KV 1X16 + 16 MM2 | UNIFICADO | 2227025 | CABO POT ALUM CONC 1 KV 1X16 + 16 MM2
2228002 | CABO PLANO COBRE 750 V 2X2,50 MM2 | UNIFICADO | 2228002 | CABO PLANO COBRE 750 V 2X2,50 MM2
2230050 | CABO AS AL 1KV 1X25 RC + 1X25 N ISO | UNIFICADO | 2230050 | CABO AS AL 1KV 1X25 RC + 1X25 N ISO
2231011 | CABO AS CU 1KV 1X 16+1X 16 NI | FORA DE PADRÃO | 2230050 | CABO AS AL 1KV 1X25 RC + 1X25 N ISO
2230024 | CABO AS AL 1KV 2X25RC+1X25 NN | FORA DE PADRÃO | 2230050 | CABO AS AL 1KV 1X25 RC + 1X25 N ISO
2230000 | CABO AS AL 1KV 1X 10 RC + 1X 10 NN | FORA DE PADRÃO | 2230050 | CABO AS AL 1KV 1X25 RC + 1X25 N ISO
2230031 | CABO AS AL 1KV 1X 10RC+1X 10 NI | FORA DE PADRÃO | 2230050 | CABO AS AL 1KV 1X25 RC + 1X25 N ISO
2230042 | CABO AS AL 1KV 1X 16+1X 16 NI | FORA DE PADRÃO | 2230050 | CABO AS AL 1KV 1X25 RC + 1X25 N ISO
2230032 | CABO AS AL 1KV 1X 16RC+1X 16 NI | FORA DE PADRÃO | 2230050 | CABO AS AL 1KV 1X25 RC + 1X25 N ISO
2230072 | CABO MLP ALUM XLPE 2X1X16/16MM2 N ISO | UNIFICADO | 2230072 | CABO MLP ALUM XLPE 2X1X16/16MM2 N ISO
2230033 | CABO AS AL 1KV 2X 16RC+1X 16 NI | FORA DE PADRÃO | 2230072 | CABO MLP ALUM XLPE 2X1X16/16MM2 N ISO
2230080 | CABO MLP ALUM XLPE 2X1X10/10MM2 N ISO | FORA DE PADRÃO | 2230072 | CABO MLP ALUM XLPE 2X1X16/16MM2 N ISO
2231008 | CABO AS CU 1KV 2X10 (RC) + 1X10 NI | FORA DE PADRÃO | 2230072 | CABO MLP ALUM XLPE 2X1X16/16MM2 N ISO
2230043 | CABO AS AL 1KV 2X16RC+1X16 NI | FORA DE PADRÃO | 2230072 | CABO MLP ALUM XLPE 2X1X16/16MM2 N ISO
2230023 | CABO AS AL 1KV 2X16RC+1X16 NN | FORA DE PADRÃO | 2230072 | CABO MLP ALUM XLPE 2X1X16/16MM2 N ISO
2230073 | CABO MLP ALUM XLPE 2X1X35/35MM2 N ISO | UNIFICADO | 2230073 | CABO MLP ALUM XLPE 2X1X35/35MM2 N ISO
2230034 | CABO AS AL 1KV 2X 35RC+1X 35 NI | FORA DE PADRÃO | 2230073 | CABO MLP ALUM XLPE 2X1X35/35MM2 N ISO
2230074 | CABO MLP ALUM XLPE 3X1X10/10MM2 N ISO | UNIFICADO | 2230074 | CABO MLP ALUM XLPE 3X1X10/10MM2 N ISO
2230035 | CABO AS AL 1KV 3X10RN + 1X10NI | FORA DE PADRÃO | 2230074 | CABO MLP ALUM XLPE 3X1X10/10MM2 N ISO
2230005 | CABO AS AL 1KV 3X 10+1X 10 | FORA DE PADRÃO | 2230074 | CABO MLP ALUM XLPE 3X1X10/10MM2 N ISO
2231030 | CABO AS CU 1KV 3X10 (RC) + 1X10 NI | FORA DE PADRÃO | 2230074 | CABO MLP ALUM XLPE 3X1X10/10MM2 N ISO
2230075 | CABO MLP ALUM XLPE 3X1X16/16MM2 N ISO | UNIFICADO | 2230075 | CABO MLP ALUM XLPE 3X1X16/16MM2 N ISO
2230006 | CABO AS AL 1KV 3X 16+1X 16 | FORA DE PADRÃO | 2230075 | CABO MLP ALUM XLPE 3X1X16/16MM2 N ISO
2230036 | CABO MLP ALUM XLPE 3X1X16/16MM2 | FORA DE PADRÃO | 2230075 | CABO MLP ALUM XLPE 3X1X16/16MM2 N ISO
2230045 | CABO AS AL 1KV 3X 16+1X 16 NI | FORA DE PADRÃO | 2230075 | CABO MLP ALUM XLPE 3X1X16/16MM2 N ISO
2231002 | CABO AS CU 1KV 3X 10+1X 10 NI | FORA DE PADRÃO | 2230075 | CABO MLP ALUM XLPE 3X1X16/16MM2 N ISO
2230026 | CABO AS AL 1KV 3X 16+1X 16 | FORA DE PADRÃO | 2230075 | CABO MLP ALUM XLPE 3X1X16/16MM2 N ISO
2230076 | CABO MLP ALUM XLPE 3X1X35/35MM2 N ISO | UNIFICADO | 2230076 | CABO MLP ALUM XLPE 3X1X35/35MM2 N ISO
2230037 | CABO AS AL 1KV 3X 35RC+1X 35 NI | FORA DE PADRÃO | 2230076 | CABO MLP ALUM XLPE 3X1X35/35MM2 N ISO
2230067 | CABO AS AL 1KV 3X 25RC+1X 25 NI | FORA DE PADRÃO | 2230076 | CABO MLP ALUM XLPE 3X1X35/35MM2 N ISO
2231005 | CABO AS CU 1KV 3X 25+1X 25 NI | FORA DE PADRÃO | 2230076 | CABO MLP ALUM XLPE 3X1X35/35MM2 N ISO
2230008 | CABO AS AL 1KV 3X 35+1X 35 | FORA DE PADRÃO | 2230076 | CABO MLP ALUM XLPE 3X1X35/35MM2 N ISO
2230078 | CABO MLP ALUM XLPE 3X1X120/70MM2 N ISO | UNIFICADO | 2230078 | CABO MLP ALUM XLPE 3X1X120/70MM2 N ISO
2230039 | CABO AS AL 1KV 3X120RC+1X 70 NI | FORA DE PADRÃO | 2230078 | CABO MLP ALUM XLPE 3X1X120/70MM2 N ISO
2231012 | CABO AS CU 1KV 3X95 (RC) + 1X70NI | FORA DE PADRÃO | 2230078 | CABO MLP ALUM XLPE 3X1X120/70MM2 N ISO
2231013 | CABO AS CU 1KV 3X70 (RC) + 1X70NI | FORA DE PADRÃO | 2230078 | CABO MLP ALUM XLPE 3X1X120/70MM2 N ISO
2230079 | CABO AS AL 20KV 3X185 RC + 1X95 | UNIFICADO | 2230079 | CABO AS AL 20KV 3X185 RC + 1X95
2230054 | CABO AS AL 20KV 3X185+1X 95 | FORA DE PADRÃO | 2230079 | CABO AS AL 20KV 3X185 RC + 1X95
2232001 | CABO AS AL 15KV 3X185+1X 95 | FORA DE PADRÃO | 2230079 | CABO AS AL 20KV 3X185 RC + 1X95
2230081 | CABO MLP ALUM XLPE 2X1X25/25MM2 N ISO | UNIFICADO | 2230081 | CABO MLP ALUM XLPE 2X1X25/25MM2 N ISO
2231009 | CABO AS CU 1KV 2X 16+1X 16 NI. | FORA DE PADRÃO | 2230081 | CABO MLP ALUM XLPE 2X1X25/25MM2 N ISO
2231034 | CABO AS CU 1KV 2X16 (RC) + 1X16 NI | FORA DE PADRÃO | 2230081 | CABO MLP ALUM XLPE 2X1X25/25MM2 N ISO
2230082 | CABO MLP ALUM XLPE 3X1X25/25MM2 N ISO | UNIFICADO | 2230082 | CABO MLP ALUM XLPE 3X1X25/25MM2 N ISO
2231003 | CABO AS CU 1KV 3X 16+1X 16 NI | FORA DE PADRÃO | 2230082 | CABO MLP ALUM XLPE 3X1X25/25MM2 N ISO
2231031 | CABO AS CU 1KV 3X16 (RC) + 1X16 NI | FORA DE PADRÃO | 2230082 | CABO MLP ALUM XLPE 3X1X25/25MM2 N ISO
2230083 | CABO MLP ALUM XLPE 3X1X50/50MM2 N ISO | UNIFICADO | 2230083 | CABO MLP ALUM XLPE 3X1X50/50MM2 N ISO
2231006 | CABO AS CU 1KV 3X 35+1X 35 NI | FORA DE PADRÃO | 2230083 | CABO MLP ALUM XLPE 3X1X50/50MM2 N ISO
2231033 | CABO AS CU 1KV 3X35 (RC) + 1X35 NI | FORA DE PADRÃO | 2230083 | CABO MLP ALUM XLPE 3X1X50/50MM2 N ISO
2230010 | CABO AS AL 1KV 3X 50+1X 50 | FORA DE PADRÃO | 2230083 | CABO MLP ALUM XLPE 3X1X50/50MM2 N ISO
2230013 | CABO AS AL 1KV 3X 50RC+1X 50 NI | FORA DE PADRÃO | 2230083 | CABO MLP ALUM XLPE 3X1X50/50MM2 N ISO
2230084 | CABO MLP ALUM XLPE 3X1X70/50MM2 N ISO | UNIFICADO | 2230084 | CABO MLP ALUM XLPE 3X1X70/50MM2 N ISO
2230038 | CABO AS AL 1KV 3X 70RC+1X 70 NI | FORA DE PADRÃO | 2230084 | CABO MLP ALUM XLPE 3X1X70/50MM2 N ISO
2230077 | CABO AS AL 1KV 3X70 RC + 1X70 NI | FORA DE PADRÃO | 2230084 | CABO MLP ALUM XLPE 3X1X70/50MM2 N ISO
2231007 | CABO AS CU 1KV 3X 50+1X 50 NI | FORA DE PADRÃO | 2230084 | CABO MLP ALUM XLPE 3X1X70/50MM2 N ISO
2232006 | CABO AS AL 20KV 3X35 + 1X50 | UNIFICADO | 2232006 | CABO AS AL 20KV 3X35 + 1X50
2232002 | CABO AS AL 15KV 3X 35+1X 50 | FORA DE PADRÃO | 2232006 | CABO AS AL 20KV 3X35 + 1X50
2278001 | FITA PROTECAO ALUMINIO TEMP MOLE 7.62X1 | FORA DE PADRÃO | 2278000 | FITA MET POSTE LISA 10X 1,00MM
2278000 | FITA MET POSTE LISA 10X 1,00MM | UNIFICADO | 2278000 | FITA MET POSTE LISA 10X 1,00MM
2300000 | ISOLADOR ROLDANA PORC 76,0MM 1350DAN | UNIFICADO | 2300000 | ISOLADOR ROLDANA PORC 76,0MM 1350DAN
2301000 | ISOLADOR CAST PORC 85,0X 90,0MM 3400DAN | UNIFICADO | 2301000 | ISOLADOR CAST PORC 85,0X 90,0MM 3400DAN
2310007 | ISOLADOR PINO PORC P3-125-1 | FORA DE PADRÃO | 2310022 | ISOLADOR PINO PORCE 25MM 340MM 1360DAN
2310022 | ISOLADOR PINO PORCE 25MM 340MM 1360DAN | UNIFICADO | 2310022 | ISOLADOR PINO PORCE 25MM 340MM 1360DAN
2311002 | ISOLADOR PINO VIDR P4-125-2 | FORA DE PADRÃO | 2310022 | ISOLADOR PINO PORCE 25MM 340MM 1360DAN
2312000 | ISOLADOR PINO POLIM 15,0KV 25MM 1200DAN | UNIFICADO | 2312000 | ISOLADOR PINO POLIM 15,0KV 25MM 1200DAN
2310006 | ISOLADOR PINO PORC P2- 95-1 | FORA DE PADRÃO | 2312000 | ISOLADOR PINO POLIM 15,0KV 25MM 1200DAN
2312001 | ISOLADOR PINO POLIM 34,5KV | FORA DE PADRÃO | 2312002 | ISOLADOR PINO POLIM 36,2KV 25MM 1200DAN
2312002 | ISOLADOR PINO POLIM 36,2KV 25MM 1200DAN | UNIFICADO | 2312002 | ISOLADOR PINO POLIM 36,2KV 25MM 1200DAN
2313000 | ISOLADOR HIBRIDO PILAR 15KV/125KV | UNIFICADO | 2313000 | ISOLADOR HIBRIDO PILAR 15KV/125KV
2310000 | ISOLADOR PINO PORC P6-150-2 | FORA DE PADRÃO | 2314001 | ISOLADOR PILAR PORCELANA 34KV 800DAN
2314000 | ISOLADOR PILAR PORC 12,5KN 36,2KV/170KV | FORA DE PADRÃO | 2314001 | ISOLADOR PILAR PORCELANA 34KV 800DAN
2314002 | ISOLADOR PILAR PORC 8KN 24,2KV/150KV | UNIFICADO | 2314002 | ISOLADOR PILAR PORC 8KN 24,2KV/150KV
2310004 | ISOLADOR PINO PORC P2- 95-1 | FORA DE PADRÃO | 2314003 | ISOLADOR PILAR PORC 8KN 15KV/110KV
2314003 | ISOLADOR PILAR PORC 8KN 15KV/110KV | UNIFICADO | 2314003 | ISOLADOR PILAR PORC 8KN 15KV/110KV
2315000 | ISOLADOR PILAR POLIM 36,2KV/170KV | UNIFICADO | 2315000 | ISOLADOR PILAR POLIM 36,2KV/170KV
2314001 | ISOLADOR PILAR PORCELANA 34KV 800DAN | FORA DE PADRÃO | 2315000 | ISOLADOR PILAR POLIM 36,2KV/170KV
2321001 | LT 69 kV - ISOLADOR DISCO VIDR CB D80-16 | FORA DE PADRÃO | 2321012 | ISOLADOR SUSP VIDRO 255MM 120KN ANEL
2321012 | ISOLADOR SUSP VIDRO 255MM 120KN ANEL | UNIFICADO | 2321012 | ISOLADOR SUSP VIDRO 255MM 120KN ANEL
2322004 | ISOLADOR SUSPENSAO POLIM 24,2KV GO N3 | UNIFICADO | 2322004 | ISOLADOR SUSPENSAO POLIM 24,2KV GO N3
2320001 | ISOLADOR DISCO PORC GO D45-1/2 | FORA DE PADRÃO | 2322005 | ISOLADOR SUSP POLIMERICO 50KN 15kV
2321000 | ISOLADOR DISCO VIDR GO D45-1 | FORA DE PADRÃO | 2322005 | ISOLADOR SUSP POLIMERICO 50KN 15kV
2322005 | ISOLADOR SUSP POLIMERICO 50KN 15kV | UNIFICADO | 2322005 | ISOLADOR SUSP POLIMERICO 50KN 15kV
2322006 | ISOLADOR SUSP POLIMERICO 50kN 35kV | UNIFICADO | 2322006 | ISOLADOR SUSP POLIMERICO 50kN 35kV
2322024 | ISOLADOR BASTAO POLIM 138,0KV CB N4 SUSP | UNIFICADO | 2322024 | ISOLADOR BASTAO POLIM 138,0KV CB N4 SUSP
2322025 | ISOLADOR BASTAO POLIM 138,0KV CB N4 ANC | UNIFICADO | 2322025 | ISOLADOR BASTAO POLIM 138,0KV CB N4 ANC
2341007 | ISOLADOR LINE-POST POLIM 72,5KV PDT N4 | FORA DE PADRÃO | 2341017 | ISOLADOR LINE-POST POLIM 72,5 KV N4
2341008 | ISOLADOR LINE-POST POLIM 72,5KV PC N4 | FORA DE PADRÃO | 2341017 | ISOLADOR LINE-POST POLIM 72,5 KV N4
2341009 | ISOLADOR LINE-POST POLIM 72,5KV PC N3 | FORA DE PADRÃO | 2341017 | ISOLADOR LINE-POST POLIM 72,5 KV N4
2341010 | ISOLADOR LINE-POST POLIM 72,5KV PDT N3 | FORA DE PADRÃO | 2341017 | ISOLADOR LINE-POST POLIM 72,5 KV N4
2341014 | ISOLADOR LINE-POST POLIM 72,5KV PC N4E | FORA DE PADRÃO | 2341017 | ISOLADOR LINE-POST POLIM 72,5 KV N4
2341015 | ISOLADOR LINE-POST POLIM 72,5KV PDT N4E | FORA DE PADRÃO | 2341017 | ISOLADOR LINE-POST POLIM 72,5 KV N4
2400001 | CONETOR IMPACT AL 336,4CAA / 2 | UNIFICADO | 2400001 | CONETOR IMPACT AL 336,4CAA / 2
2400002 | CONETOR IMPACT AL 4/0 / 2 | UNIFICADO | 2400002 | CONETOR IMPACT AL 4/0 / 2
2400003 | CONETOR IMPACT AL 4/0 / 4/0 | UNIFICADO | 2400003 | CONETOR IMPACT AL 4/0 / 4/0
2400004 | CONETOR IMPACT AL 336,4CAA / 336,4CAA | UNIFICADO | 2400004 | CONETOR IMPACT AL 336,4CAA / 336,4CAA
2400005 | CONETOR IMPACT AL 336,4CAA / 4/0 | UNIFICADO | 2400005 | CONETOR IMPACT AL 336,4CAA / 4/0
2400006 | CONETOR IMPACT AL 477 / 477 | UNIFICADO | 2400006 | CONETOR IMPACT AL 477 / 477
2400007 | CONETOR IMPACT AL 477 / 336,4 | UNIFICADO | 2400007 | CONETOR IMPACT AL 477 / 336,4
2400008 | CONETOR IMPACT AL 336,4 / 2/0CAA | UNIFICADO | 2400008 | CONETOR IMPACT AL 336,4 / 2/0CAA
2400009 | CONETOR IMPACT AL 4/0 /2/0 AZ | UNIFICADO | 2400009 | CONETOR IMPACT AL 4/0 /2/0 AZ
2400012 | CONETOR IMPACT AL 336,4CAA / 1/0 | UNIFICADO | 2400012 | CONETOR IMPACT AL 336,4CAA / 1/0
2400013 | CONETOR IMPACT AL 4/0 /1/0 AZ | UNIFICADO | 2400013 | CONETOR IMPACT AL 4/0 /1/0 AZ
2400014 | CONETOR IMPACT AL 2/0 / 2 | UNIFICADO | 2400014 | CONETOR IMPACT AL 2/0 / 2
2400015 | CONETOR IMPACT AL 2/0 / 4 | UNIFICADO | 2400015 | CONETOR IMPACT AL 2/0 / 4
2400016 | CONETOR IMPACT AL 2/0 /1/0 AZ | UNIFICADO | 2400016 | CONETOR IMPACT AL 2/0 /1/0 AZ
2400018 | CONETOR IMPACT AL 4/0 / 4 | UNIFICADO | 2400018 | CONETOR IMPACT AL 4/0 / 4
2400020 | CONETOR IMPACT AL 2 / 4 | UNIFICADO | 2400020 | CONETOR IMPACT AL 2 / 4
2400023 | CONETOR IMPACT AL 2 / 6 | FORA DE PADRÃO | 2400020 | CONETOR IMPACT AL 2 / 4
2400021 | CONETOR IMPACT AL 1/0 / 4 | UNIFICADO | 2400021 | CONETOR IMPACT AL 1/0 / 4
2400024 | CONETOR IMPACT AL 336,4CAA / 4 | UNIFICADO | 2400024 | CONETOR IMPACT AL 336,4CAA / 4
2400028 | CONETOR IMPACT AL 336,4CA / 2 | UNIFICADO | 2400028 | CONETOR IMPACT AL 336,4CA / 2
2400029 | CONETOR IMPACT AL 336,4CA / 1/0 | UNIFICADO | 2400029 | CONETOR IMPACT AL 336,4CA / 1/0
2400030 | CONETOR IMPACT AL 336,4CA / 4/0 AZ | UNIFICADO | 2400030 | CONETOR IMPACT AL 336,4CA / 4/0 AZ
2400031 | CONETOR IMPACT AL 336,4CA / 336,4CA | UNIFICADO | 2400031 | CONETOR IMPACT AL 336,4CA / 336,4CA
2400065 | CONETOR IMPACT AL 336,4CAA/266CA | FORA DE PADRÃO | 2400031 | CONETOR IMPACT AL 336,4CA / 336,4CA
2400032 | CONETOR IMPACT AL 336,4CA / 4CA | UNIFICADO | 2400032 | CONETOR IMPACT AL 336,4CA / 4CA
2400033 | CONETOR IMPACT AL 636CA /4/0 | UNIFICADO | 2400033 | CONETOR IMPACT AL 636CA /4/0
2400034 | CONETOR IMPACT AL 636 / 336 | UNIFICADO | 2400034 | CONETOR IMPACT AL 636 / 336
2400035 | CONETOR IMPACT AL 636CA / 636CA | UNIFICADO | 2400035 | CONETOR IMPACT AL 636CA / 636CA
2400039 | CONETOR IMPACT AL 336,4CA /2/0 | UNIFICADO | 2400039 | CONETOR IMPACT AL 336,4CA /2/0
2400042 | CONETOR IMPACT AL 1/0 / 2 | UNIFICADO | 2400042 | CONETOR IMPACT AL 1/0 / 2
2411006 | CONETOR PARAL AL 1/0/ 2 | FORA DE PADRÃO | 2400042 | CONETOR IMPACT AL 1/0 / 2
2400019 | CONETOR IMPACT AL 1/0 / 2 | FORA DE PADRÃO | 2400042 | CONETOR IMPACT AL 1/0 / 2
2400044 | CONETOR IMPACT AL 636CAA / 636 | UNIFICADO | 2400044 | CONETOR IMPACT AL 636CAA / 636
2400054 | CONETOR IMPACT AL 477CAA / 477CA | UNIFICADO | 2400054 | CONETOR IMPACT AL 477CAA / 477CA
2400066 | CONETOR IMPACT AL 397,5CA / 397,5CA | UNIFICADO | 2400066 | CONETOR IMPACT AL 397,5CA / 397,5CA
2400067 | CONETOR IMPACT AL 336,4CAA / 336,4CA | UNIFICADO | 2400067 | CONETOR IMPACT AL 336,4CAA / 336,4CA
2400078 | CONETOR IMPACT AL 266,8 / 266,8 | UNIFICADO | 2400078 | CONETOR IMPACT AL 266,8 / 266,8
2400083 | CONETOR IMPACT AL 636CA /336,4CA | UNIFICADO | 2400083 | CONETOR IMPACT AL 636CA /336,4CA
2400087 | CONETOR IMPACT AL 795CAA /397 | UNIFICADO | 2400087 | CONETOR IMPACT AL 795CAA /397
2400047 | CONETOR TRM IMP AL 636CA /2N | FORA DE PADRÃO | 2400290 | CONETOR TRM IMP AL 636CAA /4N
2400290 | CONETOR TRM IMP AL 636CAA /4N | UNIFICADO | 2400290 | CONETOR TRM IMP AL 636CAA /4N
2400315 | CONETOR IMPACT AL 1/0 - 1/0 | UNIFICADO | 2400315 | CONETOR IMPACT AL 1/0 - 1/0
2400317 | CONETOR IMPACT AL 465,4MCM CAL/336,4CAA | UNIFICADO | 2400317 | CONETOR IMPACT AL 465,4MCM CAL/336,4CAA
2400318 | CONETOR IMPACT AL 465,4MCM CAL / 4/0 CAA | UNIFICADO | 2400318 | CONETOR IMPACT AL 465,4MCM CAL / 4/0 CAA
2400319 | CONETOR IMPACT AL 465,4MCM CAL/ 465,4CAL | UNIFICADO | 2400319 | CONETOR IMPACT AL 465,4MCM CAL/ 465,4CAL
2401000 | CONETOR CUNHA EST CINZA | UNIFICADO | 2401000 | CONETOR CUNHA EST CINZA
2401001 | CONETOR CUNHA EST VD | UNIFICADO | 2401001 | CONETOR CUNHA EST VD
2401002 | CONETOR CUNHA EST VERMELHA | UNIFICADO | 2401002 | CONETOR CUNHA EST VERMELHA
2401003 | CONETOR CUNHA EST AZUL | UNIFICADO | 2401003 | CONETOR CUNHA EST AZUL
2401004 | CONETOR CUNHA EST AMARELA | UNIFICADO | 2401004 | CONETOR CUNHA EST AMARELA
2401005 | CONETOR CUNHA EST BRANCA/AZUL | UNIFICADO | 2401005 | CONETOR CUNHA EST BRANCA/AZUL
2401006 | CONETOR CUNHA EST BR/VM | UNIFICADO | 2401006 | CONETOR CUNHA EST BR/VM
2401007 | CONETOR CUNHA EST MARROM | UNIFICADO | 2401007 | CONETOR CUNHA EST MARROM
2401008 | CONETOR CUNHA EST LARANJA | UNIFICADO | 2401008 | CONETOR CUNHA EST LARANJA
2401009 | CONETOR CUNHA EST LARANJA/AZUL | UNIFICADO | 2401009 | CONETOR CUNHA EST LARANJA/AZUL
2401010 | CONETOR CUNHA EST VIOLETA/AZUL | UNIFICADO | 2401010 | CONETOR CUNHA EST VIOLETA/AZUL
2401011 | CONETOR CUNHA EST VIOLETA | UNIFICADO | 2401011 | CONETOR CUNHA EST VIOLETA
2402000 | CARTUCHO AZUL FERRAMENTA AMPACT | UNIFICADO | 2402000 | CARTUCHO AZUL FERRAMENTA AMPACT
2402001 | CARTUCHO AZUL FERRAMENTA FRAMATOME | FORA DE PADRÃO | 2402000 | CARTUCHO AZUL FERRAMENTA AMPACT
2402002 | CARTUCHO VERMELHO FERRAMENTA AMPACT | UNIFICADO | 2402002 | CARTUCHO VERMELHO FERRAMENTA AMPACT
2402003 | CARTUCHO VERMELHO FERRAMENTA FRAMATOME | FORA DE PADRÃO | 2402002 | CARTUCHO VERMELHO FERRAMENTA AMPACT
2402004 | CARTUCHO AMARELO FERRAMENTA AMPACT | UNIFICADO | 2402004 | CARTUCHO AMARELO FERRAMENTA AMPACT
2402005 | CARTUCHO AMARELO FERRAMENTA FRAMATOME | FORA DE PADRÃO | 2402004 | CARTUCHO AMARELO FERRAMENTA AMPACT
2402010 | CARTUCHO BRANCO FERRAMENTA AMPACT | UNIFICADO | 2402010 | CARTUCHO BRANCO FERRAMENTA AMPACT
2403000 | CONETOR ESTRB AL IMP 2AWG/ 35MM2 | UNIFICADO | 2403000 | CONETOR ESTRB AL IMP 2AWG/ 35MM2
2413003 | CONETOR ESTRB AL CP 2 | FORA DE PADRÃO | 2403000 | CONETOR ESTRB AL IMP 2AWG/ 35MM2
2403001 | CONETOR ESTRB AL IMP 2/0AWG/ 35MM2 AZ | UNIFICADO | 2403001 | CONETOR ESTRB AL IMP 2/0AWG/ 35MM2 AZ
2413004 | CONETOR ESTRB AL CP 1/0 | FORA DE PADRÃO | 2403001 | CONETOR ESTRB AL IMP 2/0AWG/ 35MM2 AZ
2403002 | CONETOR ESTRB AL IMP 4/0AWG/ 35MM2 AZ | UNIFICADO | 2403002 | CONETOR ESTRB AL IMP 4/0AWG/ 35MM2 AZ
2403003 | CONETOR ESTRB AL IMP 336MCM/ 50MM2 | UNIFICADO | 2403003 | CONETOR ESTRB AL IMP 336MCM/ 50MM2
2410011 | CONETOR PARAF BR 70/ 70 | UNIFICADO | 2410011 | CONETOR PARAF BR 70/ 70
2426018 | CONETOR ENC BR 70/ 70 | FORA DE PADRÃO | 2410011 | CONETOR PARAF BR 70/ 70
2400293 | CONETOR IMPACT BR 70,0/ 70,0MM2 | FORA DE PADRÃO | 2410011 | CONETOR PARAF BR 70/ 70
2411111 | CONETOR PARAL BR 70/ 35 | FORA DE PADRÃO | 2410011 | CONETOR PARAF BR 70/ 70
2410013 | CONETOR PARAF BR 120/ 120 | UNIFICADO | 2410013 | CONETOR PARAF BR 120/ 120
2400288 | CONETOR IMPACT BR 120,0/ 50,0MM2 | FORA DE PADRÃO | 2410013 | CONETOR PARAF BR 120/ 120
2400296 | CONETOR IMPACT BR 120,0/ 70,0MM2 | FORA DE PADRÃO | 2410013 | CONETOR PARAF BR 120/ 120
2410003 | CONETOR PARAF CS EST 120/ 120 | FORA DE PADRÃO | 2410013 | CONETOR PARAF BR 120/ 120
2400297 | CONETOR IMPACT BR 120,0/120,0MM2 | FORA DE PADRÃO | 2410013 | CONETOR PARAF BR 120/ 120
2410001 | CONETOR PARAF BR | FORA DE PADRÃO | 2410013 | CONETOR PARAF BR 120/ 120
2410014 | CONETOR PARAF BR 35/ 35 | UNIFICADO | 2410014 | CONETOR PARAF BR 35/ 35
2410000 | CONETOR PARAF BR 2/ 2 | FORA DE PADRÃO | 2410014 | CONETOR PARAF BR 35/ 35
2410015 | CONETOR PARAF EST 35/ 35 CS | FORA DE PADRÃO | 2410014 | CONETOR PARAF BR 35/ 35
2410010 | CONETOR PARAF BR 16/ 16 | FORA DE PADRÃO | 2410014 | CONETOR PARAF BR 35/ 35
2410002 | CONETOR PARAF CS EST 2 / 2 | FORA DE PADRÃO | 2410014 | CONETOR PARAF BR 35/ 35
2410028 | CONETOR PARAF BR 240/ 240 | UNIFICADO | 2410028 | CONETOR PARAF BR 240/ 240
2410007 | CONETOR PARAF BR 185/ 185 | FORA DE PADRÃO | 2410028 | CONETOR PARAF BR 240/ 240
2410030 | CONETOR PARAF BR 95/ 95 | UNIFICADO | 2410030 | CONETOR PARAF BR 95/ 95
2426019 | CONETOR ENC BR 95/ 95 | FORA DE PADRÃO | 2410030 | CONETOR PARAF BR 95/ 95
2411104 | CONETOR PARALELO BR 16-95MM2/16-95MM2 | FORA DE PADRÃO | 2410030 | CONETOR PARAF BR 95/ 95
2411149 | GRAMPO PARAL BRONZE 10,0- 70,0 MM2 | UNIFICADO | 2411149 | GRAMPO PARAL BRONZE 10,0- 70,0 MM2
2411150 | GRAMPO PARAL BRONZE 10,0 - 70,0MM2 (FP) | FORA DE PADRÃO | 2411149 | GRAMPO PARAL BRONZE 10,0 - 70,0MM2 (FP)
2411151 | GRAMPO PARAL ALUM 6,05-10,50MM | UNIFICADO | 2411151 | GRAMPO PARAL ALUM 6,05-10,50MM
2411152 | CONEC DER PARAL 2 PARAF BRONZE 50-240 MM | UNIFICADO | 2411152 | CONEC DER PARAL 2 PARAF BRONZE 50-240 MM
2418016 | CONETOR PARAL CP BR 95/ 95 | FORA DE PADRÃO | 2411152 | CONEC DER PARAL 2 PARAF BRONZE 50-240 MM
2411114 | CONETOR PARALELO BR 50MM2/ 50MM2 | FORA DE PADRÃO | 2411152 | CONEC DER PARAL 2 PARAF BRONZE 50-240 MM
2411105 | CONETOR PARALELO BR 95MM2/ 95MM2 | FORA DE PADRÃO | 2411152 | CONEC DER PARAL 2 PARAF BRONZE 50-240 MM
2411153 | GRAMPO PARAL COBRE 95,0MM2 | UNIFICADO | 2411153 | GRAMPO PARAL COBRE 95,0MM2
2412000 | CONETOR PERF 35,0-150,0/ 35,0-150,0 | UNIFICADO | 2412000 | CONETOR PERF 35,0-150,0/ 35,0-150,0
2412030 | CONEC PERF RAMAL 35-120 MM2 / 35-120 MM2 | FORA DE PADRÃO | 2412000 | CONEC PERF RAMAL 35-120 MM2 / 35-120 MM2
2412009 | CONETOR PERF 70,0-150,0/ 70,0-150,0 | FORA DE PADRÃO | 2412000 | CONETOR PERF 35,0-150,0/ 35,0-150,0
2412001 | CONETOR PERF 16,0- 95,0/ 4,0- 35,0 | UNIFICADO | 2412001 | CONETOR PERF 16,0- 95,0/ 4,0- 35,0
2412008 | CONETOR PERF 16,0- 70,0/ 6,0- 35,0 | FORA DE PADRÃO | 2412001 | CONETOR PERF 16,0- 95,0/ 4,0- 35,0
2412002 | CONETOR PERF 25,0- 95,0/ 25,0- 95,0 | UNIFICADO | 2412002 | CONETOR PERF 25,0- 95,0/ 25,0- 95,0
2412003 | CONETOR PERF 10,0- 35,0/ 1,5- 6,0 | UNIFICADO | 2412003 | CONETOR PERF 10,0- 35,0/ 1,5- 6,0
2412004 | CONETOR PERF 10,0- 95,0/ 1,5- 10,0 | UNIFICADO | 2412004 | CONETOR PERF 10,0- 95,0/ 1,5- 10,0
2412005 | CONETOR PERF 50,0-150,0/ 6,0- 35,0 | UNIFICADO | 2412005 | CONETOR PERF 50,0-150,0/ 6,0- 35,0
2412010 | CONETOR PERF 70,0-120,0/ 6,0- 35,0 | UNIFICADO | 2412010 | CONETOR PERF 70,0-120,0/ 6,0- 35,0
2412019 | CONECTOR DERIV QDPL 150,00/ 4X35,00MM2 | UNIFICADO | 2412019 | CONECTOR DERIV QDPL 150,00/ 4X35,00MM2
2412027 | CONETOR DERIV PERF 70-150MM2/4X1,5-35MM2 | FORA DE PADRÃO | 2412019 | CONETOR DERIV PERF 70-150MM2/4X1,5-35MM2
2412026 | CONETOR DERIV PERF 25-70MM2/4X1,5-35MM2 | UNIFICADO | 2412026 | CONETOR DERIV PERF 25-70MM2/4X1,5-35MM2
2412018 | CONETOR PERF 25- 70MM2/4 X 1,5-35,0MM2 | FORA DE PADRÃO | 2412026 | CONETOR DERIV PERF 25-70MM2/4X1,5-35MM2
2412029 | CONEC PERF ESTR PARAR 35-120 / 6-50 MM2 | UNIFICADO | 2412029 | CONEC PERF ESTR PARAR 35-120 / 6-50 MM2
2412031 | CONECTOR PERF QDPL BIM 35-95/6-25 MM | UNIFICADO | 2412031 | CONECTOR PERF QDPL BIM 35-95/6-25 MM
2412032 | CONECTOR PERF QDPL BIM 95-120/6-25MM | UNIFICADO | 2412032 | CONECTOR PERF QDPL BIM 95-120/6-25MM
2412033 | CONEC ESTRIBO PERF RD CPCTA 120-240 MM | UNIFICADO | 2412033 | CONEC ESTRIBO PERF RD CPCTA 120-240 MM
2412034 | CONEC PERF RAMAL 35-120 MM2 / 10-95 MM2 | UNIFICADO | 2412034 | CONEC PERF RAMAL 35-120 MM2 / 10-95 MM2
2412035 | CONEC PERF RD COMPACTA 50-70 MM/50-70 MM | UNIFICADO | 2412035 | CONEC PERF RD COMPACTA 50-70 MM/50-70 MM
2412036 | CONEC PERF RD CMPCTA 120-240 MM/50-70 MM | UNIFICADO | 2412036 | CONEC PERF RD CMPCTA 120-240 MM/50-70 MM
2412037 | CONEC PRF RD CPCTA 120-240 MM/120-185 MM | UNIFICADO | 2412037 | CONEC PRF RD CPCTA 120-240 MM/120-185 MM
2412038 | CONEC PRF RD CPCTA 185-240 MM/185-240 MM | UNIFICADO | 2412038 | CONEC PRF RD CPCTA 185-240 MM/185-240 MM
2412039 | CONEC PERF RAMAL 35-120 MM2 / 1,5-6MM2 | UNIFICADO | 2412039 | CONEC PERF RAMAL 35-120 MM2 / 1,5-6MM2
2412047 | CONETOR PERF RD SUB 35-150/ 25-50 MM2 | UNIFICADO | 2412047 | CONETOR PERF RD SUB 35-150/ 25-50 MM2
2412048 | CONETOR PERF RD SUB 95-150/ 95-150MM2 | UNIFICADO | 2412048 | CONETOR PERF RD SUB 95-150/ 95-150MM2
2412049 | CONETOR PERF RD SUB 95-240/ 50-95 MM2 | UNIFICADO | 2412049 | CONETOR PERF RD SUB 95-240/ 50-95 MM2
2412050 | CONETOR PERF RD SUB 150-240/150-240MM2 | UNIFICADO | 2412050 | CONETOR PERF RD SUB 150-240/150-240MM2
2412055 | CONECTOR DERIV QDPL 120,00/ 4X50,00MM2 | UNIFICADO | 2412055 | CONECTOR DERIV QDPL 120,00/ 4X50,00MM2
2412056 | CONEC PERF ESTR PARAR 35-120 / 6-35 MM2 | UNIFICADO | 2412056 | CONEC PERF ESTR PARAR 35-120 / 6-35 MM2
2412057 | CONEC PERF RD COMPACTA 35-70 MM/35-70 MM | UNIFICADO | 2412057 | CONEC PERF RD COMPACTA 35-70 MM/35-70 MM
2412058 | CONEC PERF RD CMPCTA 120-240 MM/35-70 MM | UNIFICADO | 2412058 | CONEC PERF RD CMPCTA 120-240 MM/35-70 MM
2412059 | CONEC ESTRIBO PERF RD CPCTA 35-70 MM | UNIFICADO | 2412059 | CONEC ESTRIBO PERF RD CPCTA 35-70 MM
2412060 | CONEC ESTRIBO PERF RD CPCTA 50-120 MM | UNIFICADO | 2412060 | CONEC ESTRIBO PERF RD CPCTA 50-120 MM
2414026 | CONETOR ATR ACO RETA 35,0/HA 16,0MM | UNIFICADO | 2414026 | CONETOR ATR ACO RETA 35,0/HA 16,0MM
2414034 | CONETOR ATR ACO 90º 35,0/HA 16,0MM | UNIFICADO | 2414034 | CONETOR ATR ACO 90º 35,0/HA 16,0MM
2414035 | CONETOR ATR ACO 35/HA 13 | UNIFICADO | 2414035 | CONETOR ATR ACO 35/HA 13
2414040 | CONETOR ATR ACO 10/HA 16 | UNIFICADO | 2414040 | CONETOR ATR ACO 10/HA 16
2415000 | GRAMPO LINHA VIVA 120,0MM2/ 70,0MM2 | UNIFICADO | 2415000 | GRAMPO LINHA VIVA 120,0MM2/ 70,0MM2
2415001 | GRAMPO LINHA VIVA AL 250/ 2/0 | UNIFICADO | 2415001 | GRAMPO LINHA VIVA AL 250/ 2/0
2418043 | TERMINAL COMPRESSAO BIMETALICO 35MM2 1F | UNIFICADO | 2418043 | TERMINAL COMPRESSAO BIMETALICO 35MM2 1F
2418044 | TERMINAL COMPRESSAO BIMETALICO 50MM2 1F | UNIFICADO | 2418044 | TERMINAL COMPRESSAO BIMETALICO 50MM2 1F
2418045 | TERMINAL COMPRESSAO BIMETALICO 35MM2 PIN | UNIFICADO | 2418045 | TERMINAL COMPRESSAO BIMETALICO 35MM2 PIN
2418046 | TERMINAL COMPRESSAO BIMETALICO 25MM2 1F | UNIFICADO | 2418046 | TERMINAL COMPRESSAO BIMETALICO 25MM2 1F
2418047 | TERMINAL COMPRESSAO BIMETALICO 50MM2 PIN | UNIFICADO | 2418047 | TERMINAL COMPRESSAO BIMETALICO 50MM2 PIN
2418048 | TERMINAL COMPRESSAO BIMETALICO 95MM2 PIN | UNIFICADO | 2418048 | TERMINAL COMPRESSAO BIMETALICO 95MM2 PIN
2418049 | TERMINAL COMPRESSAO BIMETALICO 95MM2 1F | UNIFICADO | 2418049 | TERMINAL COMPRESSAO BIMETALICO 95MM2 1F
2418050 | TERMINAL COMPRESSAO BIMETALICO 25MM2 PIN | UNIFICADO | 2418050 | TERMINAL COMPRESSAO BIMETALICO 25MM2 PIN
2418051 | TERMINAL COMPRESSAO BIMETALICO 70MM2 1F | UNIFICADO | 2418051 | TERMINAL COMPRESSAO BIMETALICO 70MM2 1F
2418052 | TERMINAL COMPRESSAO BIMETALICO 120MM2 1F | UNIFICADO | 2418052 | TERMINAL COMPRESSAO BIMETALICO 120MM2 1F
2418053 | TERMINAL COMPRESSAO BIMETALICO 70MM2 PIN | UNIFICADO | 2418053 | TERMINAL COMPRESSAO BIMETALICO 70MM2 PIN
2418056 | CONECTOR COMP COBRE 2/ 2AWG | UNIFICADO | 2418056 | CONECTOR COMP COBRE 2/ 2AWG
2414036 | CONETOR ATR ACO 35/ 35 | FORA DE PADRÃO | 2418056 | CONECTOR COMP COBRE 2/ 2AWG
2418057 | CONECTOR COMP COBRE 1/0-2/0/ F8- 2AWG | UNIFICADO | 2418057 | CONECTOR COMP COBRE 1/0-2/0/ F8- 2AWG
2418058 | CONECTOR COMP COBRE 4/0/ F6- 2AWG | UNIFICADO | 2418058 | CONECTOR COMP COBRE 4/0/ F6- 2AWG
2418059 | CONECTOR COMP COBRE 2/0/ 2/0AWG | UNIFICADO | 2418059 | CONECTOR COMP COBRE 2/0/ 2/0AWG
2418060 | CONECTOR COMP COBRE 4/0/ 2/0AWG | UNIFICADO | 2418060 | CONECTOR COMP COBRE 4/0/ 2/0AWG
2418061 | CONECTOR COMP COBRE 4/0/ 4/0AWG | UNIFICADO | 2418061 | CONECTOR COMP COBRE 4/0/ 4/0AWG
2418062 | CONECTOR COMP ALUM 6 -2/ 4-2AWG | UNIFICADO | 2418062 | CONECTOR COMP ALUM 6 -2/ 4-2AWG
2418063 | CONECTOR COMP ALUM 4/0/ 4-2AWG | UNIFICADO | 2418063 | CONECTOR COMP ALUM 4/0/ 4-2AWG
2418064 | CONECTOR COMP ALUM1/0-2/0AWG/ 1/0-2/0AWG | UNIFICADO | 2418064 | CONECTOR COMP ALUM1/0-2/0AWG/ 1/0-2/0AWG
2411000 | CONETOR PARAL CP AL 2/0/ 2/0 | FORA DE PADRÃO | 2418064 | CONECTOR COMP ALUM1/0-2/0AWG/ 1/0-2/0AWG
2418065 | CONECTOR COMP ALUM 4- 2/ 2/0AWG | UNIFICADO | 2418065 | CONECTOR COMP ALUM 4- 2/ 2/0AWG
2418066 | CONECTOR COMP ALUM 4/0/ 1/0-2/0AWG | UNIFICADO | 2418066 | CONECTOR COMP ALUM 4/0/ 1/0-2/0AWG
2418067 | CONECTOR COMP ALUM 4/0/ 4/0AWG | UNIFICADO | 2418067 | CONECTOR COMP ALUM 4/0/ 4/0AWG
2418068 | CONECTOR COMP ALUM 1/0/1/0AWG | UNIFICADO | 2418068 | CONECTOR COMP ALUM 1/0/1/0AWG
2418069 | CONECTOR COMP ALUM 336,4/ 2- 2/0AWG | UNIFICADO | 2418069 | CONECTOR COMP ALUM 336,4/ 2- 2/0AWG
2418070 | CONECTOR COMP ALUM 336,4/ 4/0AWG | UNIFICADO | 2418070 | CONECTOR COMP ALUM 336,4/ 4/0AWG
2400040 | CONETOR IMPACT AL 336,4CA /4/0 | FORA DE PADRÃO | 2418070 | CONECTOR COMP ALUM 336,4/ 4/0AWG
2418071 | CONECTOR COMP ALUM 336,4/ 336,4MCM | UNIFICADO | 2418071 | CONECTOR COMP ALUM 336,4/ 336,4MCM
2418072 | CONECTOR COMP ALUM 70,0-120,0/ 50- 95MM2 | UNIFICADO | 2418072 | CONECTOR COMP ALUM 70,0-120,0/ 50- 95MM2
2418073 | CONECTOR COMP ALUM 6/ 4AWG | UNIFICADO | 2418073 | CONECTOR COMP ALUM 6/ 4AWG
2418074 | CONECTOR COMP ALUM 4- 2/ 1,5- 10MM2 | UNIFICADO | 2418074 | CONECTOR COMP ALUM 4- 2/ 1,5- 10MM2
2418075 | CONECTOR COMP ALUM 10,0- 25,0/ 50MM2 | UNIFICADO | 2418075 | CONECTOR COMP ALUM 10,0- 25,0/ 50MM2
2418076 | CONECTOR COMP ALUM 2/0-4/0/ 1,5- 10MM2 | UNIFICADO | 2418076 | CONECTOR COMP ALUM 2/0-4/0/ 1,5- 10MM2
2418077 | CONECTOR ESTRIBO COMP ALUM 4- 2/ 4-2AWG | UNIFICADO | 2418077 | CONECTOR ESTRIBO COMP ALUM 4- 2/ 4-2AWG
2413000 | CONETOR ESTRB AL CP 2 | FORA DE PADRÃO | 2418077 | CONECTOR ESTRIBO COMP ALUM 4- 2/ 4-2AWG
2413002 | CONETOR ESTRB AL CP 4 | FORA DE PADRÃO | 2418077 | CONECTOR ESTRIBO COMP ALUM 4- 2/ 4-2AWG
2418078 | CONECTOR ESTRIBO COMP ALUM 2/0/ 2/0AWG | UNIFICADO | 2418078 | CONECTOR ESTRIBO COMP ALUM 2/0/ 2/0AWG
2418079 | CONECTOR ESTRIBO COMP ALUM 4/0/ 4/0AWG | UNIFICADO | 2418079 | CONECTOR ESTRIBO COMP ALUM 4/0/ 4/0AWG
2418080 | CONECTOR ESTRIBO COMP ALUM 336,4/ 1/0AWG | UNIFICADO | 2418080 | CONECTOR ESTRIBO COMP ALUM 336,4/ 1/0AWG
2418081 | CONECTOR ESTRIBO COMP ALUM 477,0/ 1/0AWG | UNIFICADO | 2418081 | CONECTOR ESTRIBO COMP ALUM 477,0/ 1/0AWG
2418082 | CONECTOR ESTRIBO COMP ALUM 1/0/ 1/0AWG | UNIFICADO | 2418082 | CONECTOR ESTRIBO COMP ALUM 1/0/ 1/0AWG
2413001 | CONETOR ESTRB AL CP 1/0 | FORA DE PADRÃO | 2418082 | CONECTOR ESTRIBO COMP ALUM 1/0/ 1/0AWG
2418083 | CONECTOR COMP ALUM 8/ 10- 6AWG | UNIFICADO | 2418083 | CONECTOR COMP ALUM 8/ 10- 6AWG
2418084 | CONECTOR COMP ALUM 35,0- 50,0/ 35- 50MM2 | UNIFICADO | 2418084 | CONECTOR COMP ALUM 35,0- 50,0/ 35- 50MM2
2418085 | CONECTOR COMP ALUM 240,0/ 35- 70MM2 | UNIFICADO | 2418085 | CONECTOR COMP ALUM 240,0/ 35- 70MM2
2418086 | CONECTOR COMP ALUM 240,0/ 95-120MM2 | UNIFICADO | 2418086 | CONECTOR COMP ALUM 240,0/ 95-120MM2
2418087 | CONECTOR COMP ALUM 240,0/ 185-240MM2 | UNIFICADO | 2418087 | CONECTOR COMP ALUM 240,0/ 185-240MM2
2418089 | TERMINAL COMP CU EST 2F 4AWG CAA-35MM | UNIFICADO | 2418089 | TERMINAL COMP CU EST 2F 4AWG CAA-35MM
2418090 | TERMINAL COMP CU EST 2F 2AWG-50 MM(C) | UNIFICADO | 2418090 | TERMINAL COMP CU EST 2F 2AWG-50 MM(C)
1240549 | TERMINAL DE PRESSAO RETO 50 MM2 | FORA DE PADRÃO | 2418090 | TERMINAL COMP CU EST 2F 2AWG-50 MM(C)
2418091 | TERMINAL COMP CU EST 2F 50 MM 2/0 AWG | UNIFICADO | 2418091 | TERMINAL COMP CU EST 2F 50 MM 2/0 AWG
2420222 | CONETOR TRM BR 70/2F | FORA DE PADRÃO | 2418091 | TERMINAL COMP CU EST 2F 50 MM 2/0 AWG
2418092 | CONECTOR DERIV DUPL 120,00/ 2X50,00MM2 | UNIFICADO | 2418092 | CONECTOR DERIV DUPL 120,00/ 2X50,00MM2
2418093 | TERMINAL COMP CU EST 2F 95MM-120MM(C) | UNIFICADO | 2418093 | TERMINAL COMP CU EST 2F 95MM-120MM(C)
2418094 | TERMINAL COMP CU EST 2F 185MM-336 MCM | UNIFICADO | 2418094 | TERMINAL COMP CU EST 2F 185MM-336 MCM
2418095 | TERMINAL CU EST 2F 336 MCM CAA-240 MM | UNIFICADO | 2418095 | TERMINAL CU EST 2F 336 MCM CAA-240 MM
2418096 | TERMINAL COMP AL 2F 35MM CAA-50MM(C) | UNIFICADO | 2418096 | TERMINAL COMP AL 2F 35MM CAA-50MM(C)
2418097 | TERMINAL COMP AL 2F 50 MM-70 MM(C) | UNIFICADO | 2418097 | TERMINAL COMP AL 2F 50 MM-70 MM(C)
2418098 | TERMINAL COMP AL 2F 2/0 AWG-2/0 AWG CAA | UNIFICADO | 2418098 | TERMINAL COMP AL 2F 2/0 AWG-2/0 AWG CAA
2418099 | TERMINAL COMP AL 2F 120 MM - 4/0 AWG | UNIFICADO | 2418099 | TERMINAL COMP AL 2F 120 MM - 4/0 AWG
2418100 | TERMINAL COMP AL 2F 185 MM-336 MCM CAA | UNIFICADO | 2418100 | TERMINAL COMP AL 2F 185 MM-336 MCM CAA
2418101 | TERMINAL COMP AL 2F 240 MM-477 MCM CAA | UNIFICADO | 2418101 | TERMINAL COMP AL 2F 240 MM-477 MCM CAA
2418102 | CONECTOR COMP COBRE 8SOL- 8/ 10SOL-8AWG | UNIFICADO | 2418102 | CONECTOR COMP COBRE 8SOL- 8/ 10SOL-8AWG
2418103 | CONECTOR COMP COBRE F6- 4/ 8AWG | UNIFICADO | 2418103 | CONECTOR COMP COBRE F6- 4/ 8AWG
2418104 | CONECTOR COMP COBRE F6- 4/ 6AWG | UNIFICADO | 2418104 | CONECTOR COMP COBRE F6- 4/ 6AWG
2418105 | CONECTOR COMP COBRE F6- 4AWG/ F4- 4AWG | UNIFICADO | 2418105 | CONECTOR COMP COBRE F6- 4AWG/ F4- 4AWG
2418106 | CONECTOR COMP COBRE 2/ F8- 4AWG | UNIFICADO | 2418106 | CONECTOR COMP COBRE 2/ F8- 4AWG
2418107 | CONECTOR COMP COBRE 185,0/ 50- 70MM2 | UNIFICADO | 2418107 | CONECTOR COMP COBRE 185,0/ 50- 70MM2
2418108 | CONECTOR COMP COBRE 185,0/ 95-120MM2 | UNIFICADO | 2418108 | CONECTOR COMP COBRE 185,0/ 95-120MM2
2418109 | CONECTOR DERIV C 150/185MM2 X 150/185MM2 | UNIFICADO | 2418109 | CONECTOR DERIV C 150/185MM2 X 150/185MM2
2418114 | CONECTOR COMP ALUM 477,0/ 2- 2/0AWG | UNIFICADO | 2418114 | CONECTOR COMP ALUM 477,0/ 2- 2/0AWG
2418115 | CONECTOR COMP ALUM 477,0/ 336,4MCM | UNIFICADO | 2418115 | CONECTOR COMP ALUM 477,0/ 336,4MCM
2418116 | CONECTOR COMP ALUM 477,0 /477,0 MCM | UNIFICADO | 2418116 | CONECTOR COMP ALUM 477,0 /477,0 MCM
2418117 | TERMINAL CU EST 2F 70MM-2/0 AWG CAA | UNIFICADO | 2418117 | TERMINAL CU EST 2F 70MM-2/0 AWG CAA
2418118 | TERMINAL COMP AL 2F 4AWG CAA-35 MM | UNIFICADO | 2418118 | TERMINAL COMP AL 2F 4AWG CAA-35 MM
2420114 | BARRA TERMINAL 336 /4N | UNIFICADO | 2420114 | BARRA TERMINAL 336 /4N
2420115 | BARRA TERMINAL 795 /2N | UNIFICADO | 2420115 | BARRA TERMINAL 795 /2N
2420116 | BARRA TERMINAL 795 /4N | UNIFICADO | 2420116 | BARRA TERMINAL 795 /4N
2420127 | BARRA TERMINAL 4/0 /4N | UNIFICADO | 2420127 | BARRA TERMINAL 4/0 /4N
2420373 | BARRA TERMINAL 336 /2N | UNIFICADO | 2420373 | BARRA TERMINAL 336 /2N
2400071 | CONETOR TRM IMP AL 336CAA /2N | FORA DE PADRÃO | 2420373 | BARRA TERMINAL 336 /2N
2420377 | BARRA TERMINAL 4/0 /2N | UNIFICADO | 2420377 | BARRA TERMINAL 4/0 /2N
2420416 | BARRA TERMINAL 636/4N | UNIFICADO | 2420416 | BARRA TERMINAL 636/4N
2420415 | BARRA TERMINAL 636 /2N | FORA DE PADRÃO | 2420416 | BARRA TERMINAL 636 /2N
2420418 | CONETOR TRM AL TORQ 1F 185-400MM2 | UNIFICADO | 2420418 | CONETOR TRM AL TORQ 1F 185-400MM2
2420422 | CONETOR TRM AL TORQ 1F 185-400MM2 | FORA DE PADRÃO | 2420418 | CONETOR TRM AL TORQ 1F 185-400MM2
2420168 | CONETOR TRM CP EST 240,0/1N | FORA DE PADRÃO | 2420418 | CONETOR TRM AL TORQ 1F 185-400MM2
2420420 | CONETOR TRM AL TORQ 1F 25-95MM2 | UNIFICADO | 2420420 | CONETOR TRM AL TORQ 1F 25-95MM2
2420164 | CONETOR TRM CP EST 50,0/1N | FORA DE PADRÃO | 2420420 | CONETOR TRM AL TORQ 1F 25-95MM2
2420243 | CONETOR TRM CP EST 95/1F | FORA DE PADRÃO | 2420420 | CONETOR TRM AL TORQ 1F 25-95MM2
2420421 | CONETOR TRM AL TORQ 1F 95-240MM2 | UNIFICADO | 2420421 | CONETOR TRM AL TORQ 1F 95-240MM2
2420192 | CONETOR TRM CP EST 95,0NC/1N | FORA DE PADRÃO | 2420421 | CONETOR TRM AL TORQ 1F 95-240MM2
2420234 | CONETOR TRM CP EST 240,0/1N | FORA DE PADRÃO | 2420421 | CONETOR TRM AL TORQ 1F 95-240MM2
2420423 | CONETOR TRM AL TORQ 1F 500-630MM2 | UNIFICADO | 2420423 | CONETOR TRM AL TORQ 1F 500-630MM2
2420424 | CONETOR TRM AL TORQ 2F/NEMA 25-95MM2 | UNIFICADO | 2420424 | CONETOR TRM AL TORQ 2F/NEMA 25-95MM2
2420322 | CONETOR TRM EST 185/2N | FORA DE PADRÃO | 2420424 | CONETOR TRM AL TORQ 2F/NEMA 25-95MM2
2420191 | CONETOR TRM CP EST 70,0NC/2N | FORA DE PADRÃO | 2420424 | CONETOR TRM AL TORQ 2F/NEMA 25-95MM2
2420425 | CONETOR TRM AL TORQ 2F/NEMA 95-240MM2 | UNIFICADO | 2420425 | CONETOR TRM AL TORQ 2F/NEMA 95-240MM2
2425149 | CONETOR TRM CP EST 240/2N | FORA DE PADRÃO | 2420425 | CONETOR TRM AL TORQ 2F/NEMA 95-240MM2
2420186 | CONETOR TRM CP EST 240,0NC/2N | FORA DE PADRÃO | 2420425 | CONETOR TRM AL TORQ 2F/NEMA 95-240MM2
2420175 | CONETOR TRM TRAV AL 185,0MM2 | FORA DE PADRÃO | 2420425 | CONETOR TRM AL TORQ 2F/NEMA 95-240MM2
2420193 | CONETOR TRM CP EST 95,0NC/2N | FORA DE PADRÃO | 2420425 | CONETOR TRM AL TORQ 2F/NEMA 95-240MM2
2420426 | CONETOR TRM AL TORQ 2F/NEMA 185-400MM2 | UNIFICADO | 2420426 | CONETOR TRM AL TORQ 2F/NEMA 185-400MM2
2420495 | CONETOR TRM AL TORQ 2F/NEMA 500-630MM2 | UNIFICADO | 2420495 | CONETOR TRM AL TORQ 2F/NEMA 500-630MM2
2420189 | CONETOR TRM CP EST 500,0NC/2N | FORA DE PADRÃO | 2420495 | CONETOR TRM AL TORQ 2F/NEMA 500-630MM2
2420496 | CONETOR TRM AL TORQ 2F/NEMA 50-150MM2 | UNIFICADO | 2420496 | CONETOR TRM AL TORQ 2F/NEMA 50-150MM2
2421113 | TERMINAL TUBULAR SIMPLES ANEL - 10MM2 | UNIFICADO | 2421113 | TERMINAL TUBULAR SIMPLES ANEL - 10MM2
2421114 | TERMINAL TUBULAR SIMPLES ANEL - 16MM2 | UNIFICADO | 2421114 | TERMINAL TUBULAR SIMPLES ANEL - 16MM2
2421161 | TERMINAL TUBULAR SIMPLES ANEL - 25MM2 | UNIFICADO | 2421161 | TERMINAL TUBULAR SIMPLES ANEL - 25MM2
2421162 | TERMINAL TUBULAR SIMPLES ANEL - 35MM2 | UNIFICADO | 2421162 | TERMINAL TUBULAR SIMPLES ANEL - 35MM2
2423099 | LUVA EMENDA TORQ 25-95MM2 | UNIFICADO | 2423099 | LUVA EMENDA TORQ 25-95MM2
2443016 | EMENDA CONTRATIL 35,0MM2 | FORA DE PADRÃO | 2423099 | LUVA EMENDA TORQ 35-95MM2
2443017 | EMENDA CONTRATIL 70,0MM2 | FORA DE PADRÃO | 2423099 | LUVA EMENDA TORQ 35-95MM2
2451040 | LUVA EMENDA CP EST CU/CU 70MM2/ 70MM2 | FORA DE PADRÃO | 2423099 | LUVA EMENDA TORQ 25-95MM2
2423100 | LUVA EMENDA TORQ 50-150MM2 | UNIFICADO | 2423100 | LUVA EMENDA TORQ 50-150MM2
2423075 | LUVA EMENDA RETA 50-150MM2 TORQ | FORA DE PADRÃO | 2423100 | LUVA EMENDA TORQ 50-150MM2
2423101 | LUVA EMENDA TORQ 95-240MM2 | UNIFICADO | 2423101 | LUVA EMENDA TORQ 95-240MM2
2423076 | LUVA EMENDA RETA 150-300MM2 TORQ | FORA DE PADRÃO | 2423101 | LUVA EMENDA TORQ 95-240MM2
2443018 | EMENDA CONTRATIL 185,0MM2 | FORA DE PADRÃO | 2423101 | LUVA EMENDA TORQ 95-240MM2
2450024 | LUVA EMENDA CP AL 185,0MM2/185,0MM2 | FORA DE PADRÃO | 2423101 | LUVA EMENDA TORQ 95-240MM2
2451034 | LUVA EMENDA CP EST CU/CU 150MM2/150MM2 | FORA DE PADRÃO | 2423101 | LUVA EMENDA TORQ 95-240MM2
2423102 | LUVA EMENDA TORQ 185-400MM2 | UNIFICADO | 2423102 | LUVA EMENDA TORQ 185-400MM2
2423077 | LUVA EMENDA RETA 400-500MM2 TORQ | FORA DE PADRÃO | 2423102 | LUVA EMENDA TORQ 185-400MM2
2451017 | LUVA EMENDA CP EST 240,0MM2 | FORA DE PADRÃO | 2423102 | LUVA EMENDA TORQ 185-400MM2
2423103 | LUVA EMENDA TORQ 500-630MM2 | UNIFICADO | 2423103 | LUVA EMENDA TORQ 500-630MM2
2423112 | CONECTOR EMENDA TORCAO 1,5- 6,0MM2 | UNIFICADO | 2423112 | CONECTOR EMENDA TORCAO 1,5- 6,0MM2
2425159 | CONECTOR RETO PARA BOX 1 POL | UNIFICADO | 2425159 | CONECTOR RETO PARA BOX 1 POL
2425161 | CONCECTOR RETO PARA BOX 3 POL | UNIFICADO | 2425161 | CONCECTOR RETO PARA BOX 3 POL
2425162 | CONECTOR RETO PARA BOX 4 POL | UNIFICADO | 2425162 | CONECTOR RETO PARA BOX 4 POL
2437001 | CONETOR ISOL DERIV 1-2,5/1-2,5 MM2 | UNIFICADO | 2437001 | CONETOR ISOL DERIV 1-2,5/1-2,5 MM2
2437002 | CONETOR ISOL DERIV 4-6/4-6MM2 | UNIFICADO | 2437002 | CONETOR ISOL DERIV 4-6/4-6MM2
2441130 | TERMINACAO EXT 24KV 35- 95 MM2 TORQ | UNIFICADO | 2441130 | TERMINACAO EXT 24KV 35- 95 MM2 TORQ
2441119 | TERMINACAO 20KV 50-95MM2 EXT C/ TORQ | FORA DE PADRÃO | 2441130 | TERMINACAO EXT 24KV 35- 95MM2 TORQ
2441052 | TERMINAL 12/20KV 35MM2 EXT | FORA DE PADRÃO | 2441130 | TERMINACAO EXT 24KV 35- 95MM2 TORQ
2443002 | EMENDA FITA 15KV 2- 2/0RETA | FORA DE PADRÃO | 2441130 | TERMINACAO EXT 24KV 35- 95MM2 TORQ
2441040 | TERMINACAO 12/20KV 50MM2 E | FORA DE PADRÃO | 2441130 | TERMINACAO EXT 24KV 35- 95 MM2 TORQ
2441045 | TERMINACAO COBRE 12/20KV 70MM2 EXT | FORA DE PADRÃO | 2441130 | TERMINACAO EXT 24KV 35- 95 MM2 TORQ
2441059 | TERMINAÇÃO 20KV 50- 95MM2 E | FORA DE PADRÃO | 2441130 | TERMINACAO EXT 24KV 35- 95 MM2 TORQ
2444002 | TERMINAL DESC 25KV 50,0 | FORA DE PADRÃO | 2441130 | TERMINACAO EXT 24KV 35- 95 MM2 TORQ
2441082 | TERMINAÇÃO 20KV 70MM2 E | FORA DE PADRÃO | 2441130 | TERMINACAO EXT 24KV 35- 95 MM2 TORQ
2441096 | TERMINAÇÃO 20KV 50MM2 E | FORA DE PADRÃO | 2441130 | TERMINACAO EXT 24KV 35- 95 MM2 TORQ
2441131 | TERMINACAO EXT 24KV 95-240 MM2 TORQ | UNIFICADO | 2441131 | TERMINACAO EXT 24KV 95-240 MM2 TORQ
2441120 | TERMINACAO 20KV 120-240MM2 EXT C/ TORQ | FORA DE PADRÃO | 2441131 | TERMINACAO EXT 24KV 95-240MM2 TORQ
2441021 | TERMINAÇÃO AL 12/20KV 240MM2 | FORA DE PADRÃO | 2441131 | TERMINACAO EXT 24KV 95-240MM2 TORQ
2441029 | TERMINAL 12/20KV 240MM2 E | FORA DE PADRÃO | 2441131 | TERMINACAO EXT 24KV 95-240MM2 TORQ
2441057 | TERMINAÇÃO 20KV 120-240MM2 E | FORA DE PADRÃO | 2441131 | TERMINACAO EXT 24KV 95-240 MM2 TORQ
2441094 | TERMINAÇÃO 20KV 185MM2 E | FORA DE PADRÃO | 2441131 | TERMINACAO EXT 24KV 95-240 MM2 TORQ
2441020 | TERMINAÇÃO AL 12/20KV 120MM2 | FORA DE PADRÃO | 2441131 | TERMINACAO EXT 24KV 95-240 MM2 TORQ
2441036 | TERMINACAO 12/20KV 120MM2 E | FORA DE PADRÃO | 2441131 | TERMINACAO EXT 24KV 95-240 MM2 TORQ
2441132 | TERMINACAO EXT 24KV 240-400 MM2 TORQ | UNIFICADO | 2441132 | TERMINACAO EXT 24KV 240-400 MM2 TORQ
2441121 | TERMINACAO 20KV 300-400MM2 EXT C/ TORQ | FORA DE PADRÃO | 2441132 | TERMINACAO EXT 24KV 240-400MM2 TORQ
2441051 | TERMINAL 15KV 300MM2 EXT | FORA DE PADRÃO | 2441132 | TERMINACAO EXT 24KV 240-400 MM2 TORQ
2441022 | TERMINAÇÃO AL 12/20KV 400MM2 | FORA DE PADRÃO | 2441132 | TERMINACAO EXT 24KV 240-400 MM2 TORQ
2441133 | TERMINACAO EXT 24KV 500 MM2 TORQ | UNIFICADO | 2441133 | TERMINACAO EXT 24KV 500 MM2 TORQ
2441122 | TERMINACAO 20KV 500-630MM2 EXT C/ TORQ | FORA DE PADRÃO | 2441133 | TERMINACAO EXT 24KV 500MM2 TORQ
2441087 | TERMINAÇÃO 20KV 500MM2 E | FORA DE PADRÃO | 2441133 | TERMINACAO EXT 24KV 500 MM2 TORQ
2441092 | TERMINAÇÃO 20KV 500MM2 I | FORA DE PADRÃO | 2441133 | TERMINACAO EXT 24KV 500 MM2 TORQ
2441134 | TERMINACAO EXT 36KV 50-150 MM2 TORQ | UNIFICADO | 2441134 | TERMINACAO EXT 36KV 50-150 MM2 TORQ
2441124 | TERMINAÇÃO 36KV 120-240MM2 EXT C TORQ | FORA DE PADRÃO | 2441134 | TERMINACAO EXT 36KV 50-150MM2 TORQ
2441123 | TERMINAÇÃO 36KV 50-95MM2 EXT C TORQ | FORA DE PADRÃO | 2441134 | TERMINACAO EXT 36KV 50-150MM2 TORQ
2441024 | TERMINACAO COBRE 20/35KV 50,0- 70,0MM2 | FORA DE PADRÃO | 2441134 | TERMINACAO EXT 36KV 50-150 MM2 TORQ
2441135 | TERMINACAO EXT 36KV 185-400 MM2 TORQ | UNIFICADO | 2441135 | TERMINACAO EXT 36KV 185-400 MM2 TORQ
2441118 | TERMINACAO 36 KV 300-630 MM2 EXT C/TORQ | FORA DE PADRÃO | 2441135 | TERMINACAO EXT 36KV 185-400MM2 TORQ
2441125 | TERMINAÇÃO 36KV 300-400MM2 EXT C TORQ | FORA DE PADRÃO | 2441135 | TERMINACAO EXT 36KV 185-400MM2 TORQ
2441086 | TERMINAÇÃO 35KV 185MM2 E | FORA DE PADRÃO | 2441135 | TERMINACAO EXT 36KV 185-400 MM2 TORQ
2442007 | EMENDA DERIV 25,0- 35,0/ 2,5- 35,0MM2 | UNIFICADO | 2442007 | EMENDA DERIV 25,0- 35,0/ 2,5- 35,0MM2
2442008 | EMENDA DERIV 50,0- 70,0/ 2,5- 70,0MM2 | UNIFICADO | 2442008 | EMENDA DERIV 50,0- 70,0/ 2,5- 70,0MM2
2442009 | EMENDA DERIV 120,0-185,0/ 2,5-185,0MM2 | UNIFICADO | 2442009 | EMENDA DERIV 120,0-185,0/ 2,5-185,0MM2
2442010 | EMENDA RETA XLPE 150MM 35,0- 95,0MM2 | UNIFICADO | 2442010 | EMENDA RETA XLPE 150MM 35,0- 95,0MM2
2443058 | EMENDA RETA 24KV 35- 95 MM2 TORQ | UNIFICADO | 2443058 | EMENDA RETA 24KV 35- 95 MM2 TORQ
2443045 | EMENDA RETA 20KV 50-150MM2 TORQ | FORA DE PADRÃO | 2443058 | EMENDA RETA 24KV 35- 95 MM2 TORQ
2443040 | EMENDA RETA 20KV 50- 95MM2 | FORA DE PADRÃO | 2443058 | EMENDA RETA 24KV 35- 95 MM2 TORQ
2443012 | EMENDA RETA CU 12/20KV 50MM2 | FORA DE PADRÃO | 2443058 | EMENDA RETA 24KV 35- 95 MM2 TORQ
2443059 | EMENDA RETA 24KV 95-240 MM2 TORQ | UNIFICADO | 2443059 | EMENDA RETA 24KV 95-240 MM2 TORQ
2443046 | EMENDA RETA 20KV 150-300MM2 TORQ | FORA DE PADRÃO | 2443059 | EMENDA RETA 24KV 95-240 MM2 TORQ
2443014 | EMENDA CONTRATIL FRIO 20,0KV 120,0MM2 | FORA DE PADRÃO | 2443059 | EMENDA RETA 24KV 95-240 MM2 TORQ
2443038 | EMENDA RETA 20KV 120-240MM2 | FORA DE PADRÃO | 2443059 | EMENDA RETA 24KV 95-240 MM2 TORQ
2443009 | EMENDA RETA AL 12/20KV 120MM2 | FORA DE PADRÃO | 2443059 | EMENDA RETA 24KV 95-240 MM2 TORQ
2443060 | EMENDA RETA 24KV 240-400 MM2 TORQ | UNIFICADO | 2443060 | EMENDA RETA 24KV 240-400 MM2 TORQ
2443041 | EMENDA TERM 15KV 240-300MM2 | FORA DE PADRÃO | 2443060 | EMENDA RETA 24KV 240-400 MM2 TORQ
2443015 | EMENDA CONTRATIL 20,0KV 300,0MM2 | FORA DE PADRÃO | 2443060 | EMENDA RETA 24KV 240-400 MM2 TORQ
2443061 | EMENDA RETA 24KV 500 MM2 TORQ | UNIFICADO | 2443061 | EMENDA RETA 24KV 500 MM2 TORQ
2443047 | EMENDA RETA 20KV 400-500MM2 TORQ | FORA DE PADRÃO | 2443061 | EMENDA RETA 24KV 500 MM2 TORQ
2443062 | EMENDA RETA 36KV 50-150 MM2 TORQ | UNIFICADO | 2443062 | EMENDA RETA 36KV 50-150 MM2 TORQ
2443057 | EMENDA RETA 35KV 50-150MM2 TORQ | FORA DE PADRÃO | 2443062 | EMENDA RETA 36KV 50-150 MM2 TORQ
2443013 | EMENDA TERMOCONTRATIL 20/35KV 50 A 70MM2 | FORA DE PADRÃO | 2443062 | EMENDA RETA 36KV 50-150 MM2 TORQ
2443033 | EMENDA CONTRATIL FRIO 20/35KV 50 A 70MM2 | FORA DE PADRÃO | 2443062 | EMENDA RETA 36KV 50-150 MM2 TORQ
2443063 | EMENDA RETA 36KV 150-400 MM2 TORQ | UNIFICADO | 2443063 | EMENDA RETA 36KV 150-400 MM2 TORQ
2443055 | EMENDA RETA 35KV 150-240MM2 TORQ | FORA DE PADRÃO | 2443063 | EMENDA RETA 36KV 150-400 MM2 TORQ
2443056 | EMENDA RETA 35KV 240-400MM2 TORQ | FORA DE PADRÃO | 2443063 | EMENDA RETA 36KV 150-400 MM2 TORQ
2444138 | TERMINAL DESC 90G 250 A 24KV 35-95MM2 | UNIFICADO | 2444138 | TERMINAL DESC 90G 250 A 24KV 35-95MM2
2444001 | TERMINAL DESC 90G 200A 20KV 50MM2 CU | FORA DE PADRÃO | 2444138 | TERM DESC 24KV/250A COTOVELO 35-95MM2
2444066 | TERMINAL DESC 90G 200A 12/20KV AL 35MM2 | FORA DE PADRÃO | 2444138 | TERM DESC 24KV/250A COTOVELO 35-95MM2
2444004 | TERMINAL DESC 90G 200A 24KV CU 95MM2 A | FORA DE PADRÃO | 2444138 | TERM DESC 24KV/250A COTOVELO 35-95MM2
2444003 | TERMINAL DESC 90G 25KV 50,0 | FORA DE PADRÃO | 2444138 | TERMINAL DESC 90G 250 A 24KV 35-95MM2
2444005 | TERMINAL DESC 90G 20KV 70,0 | FORA DE PADRÃO | 2444138 | TERMINAL DESC 90G 250 A 24KV 35-95MM2
2444139 | TERMINAL DESC 90G 250 A 24KV 35-95MM2 COM | UNIFICADO | 2444139 | TERMINAL DESC 90G 250 A 24KV 35-95MM2 COM
2444125 | TERMINAL DESC 90G 200A 20KV 50MM2 COMPL | FORA DE PADRÃO | 2444139 | TERM DESC 24KV/250A COTOVELO 35-95MM2 CO
2444140 | TERMINAL DESC RETO 250 A 24KV 35-95MM2 | UNIFICADO | 2444140 | TERMINAL DESC RETO 250 A 24KV 35-95MM2
2444007 | TERMINAL DESC RETO 200A 20KV 50MM2 CU | FORA DE PADRÃO | 2444140 | TERM DESC 24KV/250A RETO 35-95MM2
2444067 | TERMINAL DESC RETO 200A 12/20KV AL 35MM2 | FORA DE PADRÃO | 2444140 | TERM DESC 24KV/250A RETO 35-95MM2
2444000 | TERMINAL DESC RETO 20KV CU 95MM2 | FORA DE PADRÃO | 2444140 | TERM DESC 24KV/250A RETO 35-95MM2
2444141 | TERM DESC 24KV/250A COTOVELO 150MM2 | UNIFICADO | 2444141 | TERM DESC 24KV/250A COTOVELO 150MM2
2441107 | TERMINAL DESCONECT 90º 150,0MM² (CELPE) | FORA DE PADRÃO | 2444141 | TERM DESC 24KV/250A COTOVELO 150MM2
2444142 | TERMINAL DESC PLUG ATERRAMENTO | UNIFICADO | 2444142 | TERMINAL DESC PLUG ATERRAMENTO
2444143 | TERMINAL DESC PLUG FECHAMENTO 250A | UNIFICADO | 2444143 | TERMINAL DESC PLUG FECHAMENTO 250A
2444080 | DESCONECTAVEL PLUG ISOL BLIND 24 KV 250A | FORA DE PADRÃO | 2444143 | TERM DESC 250A PLUG DE FECHAMENTO
2444144 | TERMINAL DESC PLUG CONEXÃO 250A | UNIFICADO | 2444144 | TERMINAL DESC PLUG CONEXÃO 250A
2444006 | DESCONECTAVEL MODULO ISOL 24KV 250A | FORA DE PADRÃO | 2444144 | TERM DESC 24KV/250A PLUG DE CONEXAO
2444145 | TERMINAL DESC PLUG RECEPTACULO | UNIFICADO | 2444145 | TERMINAL DESC PLUG RECEPTACULO
2444022 | DESCONECTAVEL RECEPTACULO ISOL 24KV 250A | FORA DE PADRÃO | 2444145 | TERM DESC 24KV/250A RECEPTACULO
2444146 | TERMINAL DESC BARRAMENTO TRIPLEX | UNIFICADO | 2444146 | TERMINAL DESC BARRAMENTO TRIPLEX
2447000 | BARRAMENTO TRIPLEX 12/20KV200A | FORA DE PADRÃO | 2444146 | TERM DESC 24KV/250A BARRAMENTO TRIPLEX
2444147 | TERMINAL DESC PLUG CONEXÃO PT2 | UNIFICADO | 2444147 | TERMINAL DESC PLUG CONEXÃO PT2
2444103 | DESCONECTAVEL PLUG DERIV T2 24KV 250A | FORA DE PADRÃO | 2444147 | TERM DESC 24KV/250A PLUG DE CONEXAO PT2
2444148 | TERMINAL DESC PLUG CONEXÃO PT3 | UNIFICADO | 2444148 | TERMINAL DESC PLUG CONEXÃO PT3
2441063 | DESCONECT PLUG DERIVACAO T3 24 KV 250 A | FORA DE PADRÃO | 2444148 | TERM DESC 24KV/250A PLUG DE CONEXAO PT3
2444149 | TERMINAL DESC PLUG DE INSERCAO | UNIFICADO | 2444149 | TERMINAL DESC PLUG DE INSERCAO
2444150 | TERM DESC 600A T SIMETICO 35MM2 | UNIFICADO | 2444150 | TERM DESC 600A T SIMETICO 35MM2
2444151 | TERM DESC 600A T SIMETICO 50MM2 | UNIFICADO | 2444151 | TERM DESC 600A T SIMETICO 50MM2
2444104 | TERM DESCONEC T 600A 25KV 50MM2 C (ANSI) | FORA DE PADRÃO | 2444151 | TERM DESC 25KV/600A T SIMETICO 50MM2
2444152 | TERM DESC 600A T SIMETICO 95MM2 | UNIFICADO | 2444152 | TERM DESC 600A T SIMETICO 95MM2
2444153 | TERM DESC 600A T SIMETICO 120MM2 | UNIFICADO | 2444153 | TERM DESC 600A T SIMETICO 120MM2
2444109 | TERM DESCONEC T 600A 25KV 120MM2 C(ANSI) | FORA DE PADRÃO | 2444153 | TERM DESC 25KV/600A T SIMETICO 120MM2
2444154 | TERM DESC 600A T SIMETICO 150MM2 | UNIFICADO | 2444154 | TERM DESC 600A T SIMETICO 150MM2
2444155 | TERM DESC 600A T SIMETICO 185MM2 | UNIFICADO | 2444155 | TERM DESC 600A T SIMETICO 185MM2
2444156 | TERM DESC 600A T SIMETICO 240MM2 | UNIFICADO | 2444156 | TERM DESC 600A T SIMETICO 240MM2
2444105 | TERM DESCONEC T 600A 25KV 240MM2 C(ANSI) | FORA DE PADRÃO | 2444156 | TERM DESC 25KV/600A T SIMETICO 240MM2
2444157 | TERM DESC 600A T SIMETICO 300MM2 | UNIFICADO | 2444157 | TERM DESC 600A T SIMETICO 300MM2
2444106 | TERM DESCONEC T 600A 25KV 300MM2 C(ANSI) | FORA DE PADRÃO | 2444157 | TERM DESC 25KV/600A T SIMETICO 300MM2
2444158 | TERM DESC 600A PLUG DE CONEXAO | UNIFICADO | 2444158 | TERM DESC 600A PLUG DE CONEXAO
2444076 | DESC PLUG CONEXAO 600-600 A 24 KV (ANSI) | FORA DE PADRÃO | 2444158 | TERM DESC 600A PLUG DE CONEXAO
2444074 | PLUG BASICO ISOL FEMEA 600A 25KV (ANSI) | FORA DE PADRÃO | 2444158 | TERM DESC 600A PLUG DE CONEXAO
2444159 | TERM DESC 600A PLUG DE REDUÇÃO 600/200A | UNIFICADO | 2444159 | TERM DESC 600A PLUG DE REDUÇÃO 600/200A
2444160 | TERM DESC 600A PLUG DE FECHAMENTO | UNIFICADO | 2444160 | TERM DESC 600A PLUG DE FECHAMENTO
2444161 | TERM DESC 630A T SIMETICO 35MM2 | UNIFICADO | 2444161 | TERM DESC 630A T SIMETICO 35MM2
2444162 | TERM DESC 630A T SIMETICO 50MM2 | UNIFICADO | 2444162 | TERM DESC 630A T SIMETICO 50MM2
2444163 | TERM DESC 630A T SIMETICO 95MM2 | UNIFICADO | 2444163 | TERM DESC 630A T SIMETICO 95MM2
2444164 | TERM DESC 630A T SIMETICO 120MM2 | UNIFICADO | 2444164 | TERM DESC 630A T SIMETICO 120MM2
2444165 | TERM DESC 630A T SIMETICO 185MM2 | UNIFICADO | 2444165 | TERM DESC 630A T SIMETICO 185MM2
2444166 | TERM DESC 630A T SIMETICO 240MM2 | UNIFICADO | 2444166 | TERM DESC 630A T SIMETICO 240MM2
2444167 | TERM DESC 630A T SIMETICO 300MM2 | UNIFICADO | 2444167 | TERM DESC 630A T SIMETICO 300MM2
2444168 | TERM DESC 630A T SIMETICO 500MM2 | UNIFICADO | 2444168 | TERM DESC 630A T SIMETICO 500MM2
2444136 | TERMINAL DESC T 630A 24KV 500,0MM2 C | FORA DE PADRÃO | 2444168 | TERM DESC 24KV/630A T SIMETICO 500MM2
2444169 | TERM DESC 17,5KV/630A T SIMETICO 300MM2 | UNIFICADO | 2444169 | TERM DESC 17,5KV/630A T SIMETICO 300MM2
2444127 | TERM DESCONEC T 630A 17,5KV 300MM2 C | FORA DE PADRÃO | 2444169 | TERM DESC 17,5KV/630A T SIMETICO 300MM2
2444170 | TERM DESC 630A PLUG DE CONEXAO | UNIFICADO | 2444170 | TERM DESC 630A PLUG DE CONEXAO
2444078 | PLUGUE BASICO ISOL CONEXAO 630A 20KV | FORA DE PADRÃO | 2444170 | TERM DESC 24KV/630A PLUG DE CONEXAO
2444171 | TERM DESC 630A PLUG DE REDUÇÃO 600/200A | UNIFICADO | 2444171 | TERM DESC 630A PLUG DE REDUÇÃO 600/200A
2444107 | PLUG REDUCAO 630A-CURTA/250A 24KV (IEC) | FORA DE PADRÃO | 2444171 | TERM DESC 24KV/630A PLUG RED. 630/250A
2444172 | TERM DESC 630A PLUG DE FECHAMENTO | UNIFICADO | 2444172 | TERM DESC 630A PLUG DE FECHAMENTO
2444020 | PLUGUE BASICO ISOL FEMEA 630A 24KV | FORA DE PADRÃO | 2444172 | TERM DESC 24KV/630A PLUG DE FECHAMENTO
2444173 | TERM DESC 630A PLUG RECEPTACULO | UNIFICADO | 2444173 | TERM DESC 630A PLUG RECEPTACULO
2444174 | TERM DESC 24KV/630A T ASS 35-95 MM2 | UNIFICADO | 2444174 | TERM DESC 24KV/630A T ASS 35-95 MM2
2444014 | TERMINAL DESC T 630A 24KV 50,0MM2 C | FORA DE PADRÃO | 2444174 | TERM DESC 24KV/630A T ASS 35-95 MM2
2444132 | TERM. DESC DERIV 630A 15KV 35,0MM2 CU RC | FORA DE PADRÃO | 2444174 | TERM DESC 24KV/630A T ASS 35-95 MM2
2444128 | TERM. DESC DERIV 630A 15KV 70,0MM2 CU RC | FORA DE PADRÃO | 2444174 | TERM DESC 24KV/630A T ASS 35-95 MM2
2444175 | TERM DESC 24KV/630A T ASS 95-240MM2 | UNIFICADO | 2444175 | TERM DESC 24KV/630A T ASS 95-240MM2
2444064 | TERMINAL DESC T 630A 24KV 120,0MM2 C | FORA DE PADRÃO | 2444175 | TERM DESC 24KV/630A T ASS 95-240MM2
2444131 | TERM. DESC T 630A 15KV 150,0MM2 CU RC | FORA DE PADRÃO | 2444175 | TERM DESC 24KV/630A T ASS 95-240MM2
2444176 | TERM DESC 24KV/630A T ASS 185-400MM2 | UNIFICADO | 2444176 | TERM DESC 24KV/630A T ASS 185-400MM2
2444177 | TERM DESC 24KV/630A T ASS 400-500MM2 | UNIFICADO | 2444177 | TERM DESC 24KV/630A T ASS 400-500MM2
2444178 | TERM DESC 24KV/630A T ASS 35-95 MM2 CO | UNIFICADO | 2444178 | TERM DESC 24KV/630A T ASS 35-95 MM2 CO
2444126 | TERMINAL DESC T 630A 24KV 50MM2 COMPL | FORA DE PADRÃO | 2444178 | TERM DESC 24KV/630A T ASS 35-95 MM2 CO
2444179 | TERM DESC 36KV/630A T ASS 50-150MM2 | UNIFICADO | 2444179 | TERM DESC 36KV/630A T ASS 50-150MM2
2444018 | TERMINAL DESC T 630A 20/35KV 50,0MM2 | FORA DE PADRÃO | 2444179 | TERM DESC 36KV/630A T ASS 50-150MM2
2444017 | TERMINAL DESC T 630A 20/35KV 70,0MM2 | FORA DE PADRÃO | 2444179 | TERM DESC 36KV/630A T ASS 50-150MM2
2444135 | TERM. DESC T 630A 20/35KV 120,0MM2 CU | FORA DE PADRÃO | 2444179 | TERM DESC 36KV/630A T ASS 50-150MM2
2444180 | TERM DESC 36KV/630A T ASS 150-300MM2 | UNIFICADO | 2444180 | TERM DESC 36KV/630A T ASS 150-300MM2
2444063 | TERMINAL DESC T 630A 24KV 300,0MM2 C | FORA DE PADRÃO | 2444180 | TERM DESC 36KV/630A T ASS 150-300MM2
2444181 | TERMINAL DESC PLUG CONEXÃO 630A | UNIFICADO | 2444181 | TERMINAL DESC PLUG CONEXÃO 630A
2444079 | PLUGUE BASICO ISOL CONEXAO 630A 35KV | FORA DE PADRÃO | 2444181 | TERM DESC 36KV/630A PLUG DE CONEXAO
2444182 | TERM DESC PLUG FECHAMENTO 630A/36KV | UNIFICADO | 2444182 | TERM DESC PLUG FECHAMENTO 630A/36KV
2444019 | PLUGUE BASICO ISOL FEMEA 630A 36KV | FORA DE PADRÃO | 2444182 | TERM DESC 36KV/630A PLUG DE FECHAMENTO
2447003 | BARRAMENTO ISOL 1,0KV 4 X 185,0MM2 | UNIFICADO | 2447003 | BARRAMENTO ISOL 1,0KV 4 X 185,0MM2
2416000 | CONETOR SUBMERSIVEL 3 X 185,0MM2 | FORA DE PADRÃO | 2447003 | BARRAMENTO ISOL 1,0KV 4 X 185,0MM2
2447011 | BARRAMENTO ISOL 1,0KV 5 X 185,0MM2 | UNIFICADO | 2447011 | BARRAMENTO ISOL 1,0KV 5 X 185,0MM2
2447005 | BARRAMENTO ISOL 1,0KV 5 X 185,0MM2 | FORA DE PADRÃO | 2447011 | BARRAMENTO ISOL 1,0KV 5 X 185,0MM2
2447012 | BARRAMENTO ISOL 1,0KV 6 X 185,0MM2 | UNIFICADO | 2447012 | BARRAMENTO ISOL 1,0KV 6 X 185,0MM2
2447004 | BARRAMENTO ISOL 1,0KV 6 X 185,0MM2 | FORA DE PADRÃO | 2447012 | BARRAMENTO ISOL 1,0KV 6 X 185,0MM2
2447013 | BARRAMENTO ISOL 1,0KV 4 X 240,0MM2 | UNIFICADO | 2447013 | BARRAMENTO ISOL 1,0KV 4 X 240,0MM2
2447007 | BARRAMENTO ISOL 1,0KV 4X240,0 | FORA DE PADRÃO | 2447013 | BARRAMENTO ISOL 1,0KV 4 X 240,0MM2
2448032 | PROTETOR BUCHA RELIGADOR | UNIFICADO | 2448032 | PROTETOR BUCHA RELIGADOR
2448043 | PROTETOR BUCHA ATE 36KV TRAF DIST REG 1F | UNIFICADO | 2448043 | PROTETOR BUCHA ATE 36KV TRAF DIST REG 1F
2448042 | PROTETOR BUCHA AT 15KV TRAF DIST REG 1F | FORA DE PADRÃO | 2448043 | PROTETOR BUCHA ATE 36KV TRAF DIST REG 1F
2450000 | LUVA EMEN COMP ALUM 2AWG 370,0MM | UNIFICADO | 2450000 | LUVA EMEN COMP ALUM 2AWG 370,0MM
2450044 | LUVA EMEN COMP ALUM 477,0 MCM 670,0MM | UNIFICADO | 2450044 | LUVA EMEN COMP ALUM 477,0 MCM 670,0MM
2450045 | LUVA EMEN COMP ALUM 2/0AWG 490,0MM | UNIFICADO | 2450045 | LUVA EMEN COMP ALUM 2/0AWG 490,0MM
2450046 | LUVA EMEN COMP ALUM 336,4MCM 450,0MM | UNIFICADO | 2450046 | LUVA EMEN COMP ALUM 336,4MCM 450,0MM
2450048 | LUVA EMEN COMP ALUM 4AWG 310,0MM | UNIFICADO | 2450048 | LUVA EMEN COMP ALUM 4AWG 310,0MM
2450049 | LUVA EMEN COMP ALUM 1/0 AWG | UNIFICADO | 2450049 | LUVA EMEN COMP ALUM 1/0 AWG
2450002 | LUVA EMENDA CP AL 1/0CAA RAVEN | FORA DE PADRÃO | 2450049 | LUVA EMEN COMP ALUM 1/0 AWG
2450050 | LUVA EMEN COMP ALUM 4/0AWG 478,0MM | UNIFICADO | 2450050 | LUVA EMEN COMP ALUM 4/0AWG 478,0MM
2450051 | LUVA EMEN COMP ALUM 336,4MCM LINNET | UNIFICADO | 2450051 | LUVA EMEN COMP ALUM 336,4MCM LINNET
2450052 | LUVA DERIV COMP T 336,4/ 336,40MCM 222MM | UNIFICADO | 2450052 | LUVA DERIV COMP T 336,4/ 336,40MCM 222MM
2450058 | LUVA EMEN COMP ALUM 50,0MM2 184,0MM | UNIFICADO | 2450058 | LUVA EMEN COMP ALUM 50,0MM2 184,0MM
2450059 | LUVA EMEN COMP ALUM 70,0MM2 234,0MM | UNIFICADO | 2450059 | LUVA EMEN COMP ALUM 70,0MM2 234,0MM
2450060 | LUVA EMEN COMP ALUM 95,0MM2 266,0MM | UNIFICADO | 2450060 | LUVA EMEN COMP ALUM 95,0MM2 266,0MM
2450061 | LUVA EMEN COMP ALUM 120,0MM2 220,0MM | UNIFICADO | 2450061 | LUVA EMEN COMP ALUM 120,0MM2 220,0MM
2450015 | LUVA EMENDA CP CA/CAL 120,0MM2 | FORA DE PADRÃO | 2450061 | LUVA EMEN COMP ALUM 120,0MM2 220,0MM
2450062 | LUVA EMEN COMP ALUM 35,0MM2 110,0MM | UNIFICADO | 2450062 | LUVA EMEN COMP ALUM 35,0MM2 110,0MM
2450019 | LUVA EMENDA CP CA/CAL 35,0MM2 | FORA DE PADRÃO | 2450062 | LUVA EMEN COMP ALUM 35,0MM2 110,0MM
2450063 | LUVA EMEN COMP ALUM 50,0MM2 110,0MM | UNIFICADO | 2450063 | LUVA EMEN COMP ALUM 50,0MM2 110,0MM
2450064 | LUVA EMEN COMP ALUM 70,0MM2 130,0MM | UNIFICADO | 2450064 | LUVA EMEN COMP ALUM 70,0MM2 130,0MM
2450065 | LUVA EMEN COMP ALUM 120,0MM2 130,0MM | UNIFICADO | 2450065 | LUVA EMEN COMP ALUM 120,0MM2 130,0MM
2450066 | LUVA EMEN COMP ALUM 185,0MM2 150,0MM | UNIFICADO | 2450066 | LUVA EMEN COMP ALUM 185,0MM2 150,0MM
2450067 | LUVA EMEN COMP ALUM 240,0MM2 180,0MM | UNIFICADO | 2450067 | LUVA EMEN COMP ALUM 240,0MM2 180,0MM
2450068 | LUVA EMENDA RAMAL AL 25 - 25 MM2 | UNIFICADO | 2450068 | LUVA EMENDA RAMAL AL 25 - 25 MM2
2450069 | LUVA EMENDA RAMAL AL 16 - 25 MM2 | UNIFICADO | 2450069 | LUVA EMENDA RAMAL AL 16 - 25 MM2
2450070 | LUVA EMENDA RAMAL AL 16 - 16 MM2 | UNIFICADO | 2450070 | LUVA EMENDA RAMAL AL 16 - 16 MM2
2450071 | LUVA EMENDA RAMAL AL 10 - 16 MM2 | UNIFICADO | 2450071 | LUVA EMENDA RAMAL AL 10 - 16 MM2
2450072 | LUVA EMENDA RAMAL AL 10 - 10 MM2 | UNIFICADO | 2450072 | LUVA EMENDA RAMAL AL 10 - 10 MM2
2450079 | LUVA EMENDA RAMAL AL 25 - 35 MM2 | UNIFICADO | 2450079 | LUVA EMENDA RAMAL AL 25 - 35 MM2
2450081 | LUVA EMEN COMP ALUM 2AWG 99,0MM | UNIFICADO | 2450081 | LUVA EMEN COMP ALUM 2AWG 99,0MM
2450082 | LUVA EMEN COMP ALUM 2/0AWG 235,0MM | UNIFICADO | 2450082 | LUVA EMEN COMP ALUM 2/0AWG 235,0MM
2450083 | LUVA EMEN COMP ALUM 4/0AWG 266,0MM | UNIFICADO | 2450083 | LUVA EMEN COMP ALUM 4/0AWG 266,0MM
2450084 | LUVA EMEN COMP ALUM 336,4MCM 250,0MM | UNIFICADO | 2450084 | LUVA EMEN COMP ALUM 336,4MCM 250,0MM
2450085 | LUVA EMEN COMP ALUM 477,0MCM 322,0MM | UNIFICADO | 2450085 | LUVA EMEN COMP ALUM 477,0MCM 322,0MM
2450086 | LUVA EMEN COMP ALUM 35,0MM2 | UNIFICADO | 2450086 | LUVA EMEN COMP ALUM 35,0MM2
2450087 | LUVA EMEN COMP ALUM 95,0MM2 130,0MM | UNIFICADO | 2450087 | LUVA EMEN COMP ALUM 95,0MM2 130,0MM
2451052 | LUVA EMEN COMP COBRE 25,0MM2 70,0MM | UNIFICADO | 2451052 | LUVA EMEN COMP COBRE 25,0MM2 70,0MM
2451053 | LUVA EMEN COMP COBRE 35,0MM2 100,0MM | UNIFICADO | 2451053 | LUVA EMEN COMP COBRE 35,0MM2 100,0MM
2451054 | LUVA EMEN COMP COBRE 70,0MM2 168,0MM | UNIFICADO | 2451054 | LUVA EMEN COMP COBRE 70,0MM2 168,0MM
2451055 | LUVA EMEN COMP COBRE 95,0MM2 3A | UNIFICADO | 2451055 | LUVA EMEN COMP COBRE 95,0MM2 3A
2451009 | LUVA EMENDA CP EST 95,0MM2 | FORA DE PADRÃO | 2451055 | LUVA EMEN COMP COBRE 95,0MM2 3A
2451056 | LUVA EMEN COMP COBRE 120,0MM2 220,0MM | UNIFICADO | 2451056 | LUVA EMEN COMP COBRE 120,0MM2 220,0MM
2451057 | LUVA COMP AL/CU S/ TRAC 1/0 AWG/50MM | UNIFICADO | 2451057 | LUVA COMP AL/CU S/ TRAC 1/0 AWG/50MM
2451002 | LUVA EMENDA CP EST 50,0MM2 | FORA DE PADRÃO | 2451057 | LUVA COMP AL/CU S/ TRAC 1/0 AWG/50MM
2451039 | LUVA EMENDA EST CP CU/CU 50MM2/ 50MM2 | FORA DE PADRÃO | 2451057 | LUVA COMP AL/CU S/ TRAC 1/0 AWG/50MM
2451058 | LUVA COMP AL/CU S/ TRAC 2/0 AWG/70MM | UNIFICADO | 2451058 | LUVA COMP AL/CU S/ TRAC 2/0 AWG/70MM
2450077 | LUVA EMEN CU TRACAO RED 2/0 AWG - 70MM2 | FORA DE PADRÃO | 2451058 | LUVA EMEN CU TRACAO RED 2/0 AWG - 70MM2
2451059 | LUVA COMP AL/CU S/ TRAC 4/0 AWG/120MM | UNIFICADO | 2451059 | LUVA COMP AL/CU S/ TRAC 4/0 AWG/120MM
2451007 | LUVA EMENDA CP EST 120,0MM2 | FORA DE PADRÃO | 2451059 | LUVA COMP AL/CU S/ TRAC 4/0 AWG/120MM
2451060 | LUVA COMP AL/CU S/ TRAC 336 MCM/185MM | UNIFICADO | 2451060 | LUVA COMP AL/CU S/ TRAC 336 MCM/185MM
2450075 | LUVA EMEN CU TRACAO RED 336 MCM - 185MM2 | FORA DE PADRÃO | 2451060 | LUVA EMEN CU TRACAO RED 336 MCM - 185MM2
2451061 | LUVA EMEN COMP AL/CU S/ TRAC 4 AWG/25MM | UNIFICADO | 2451061 | LUVA EMEN COMP AL/CU S/ TRAC 4 AWG/25MM
2450074 | LUVA EMEN CU TRACAO RED 4 AWG - 35MM2 | FORA DE PADRÃO | 2451061 | LUVA EMEN CU TRACAO RED 4 AWG - 35MM2
2451062 | LUVA EMEN COMP AL/CU S/ TRAC 2 AWG/35MM | UNIFICADO | 2451062 | LUVA EMEN COMP AL/CU S/ TRAC 2 AWG/35MM
2450073 | LUVA EMEN CU TRACAO RED 2 AWG - 50MM2 | FORA DE PADRÃO | 2451062 | LUVA EMEN CU TRACAO RED 2 AWG - 50MM2
2452000 | EMENDA PREF COND AL CAA 4 SWAN | UNIFICADO | 2452000 | EMENDA PREF COND AL CAA 4 SWAN
2452001 | EMENDA PREF COND AL CAA 1/0 RAVEN | UNIFICADO | 2452001 | EMENDA PREF COND AL CAA 1/0 RAVEN
2452002 | EMENDA PREFORMADA CONDUTORA 4/0 AWG | UNIFICADO | 2452002 | EMENDA PREFORMADA CONDUTORA 4/0 AWG
2452004 | EMENDA PREFORMADA CONDUTORA 2 AWG | UNIFICADO | 2452004 | EMENDA PREFORMADA CONDUTORA 2 AWG
2452005 | EMENDA PREF COND AL CAA 2/0 QUAIL | UNIFICADO | 2452005 | EMENDA PREF COND AL CAA 2/0 QUAIL
2452006 | EMENDA PREF COND AL CAA 336,4 LINNET | UNIFICADO | 2452006 | EMENDA PREF COND AL CAA 336,4 LINNET
2452007 | EMENDA PREF COND AL CAA 636 GROSBEAK | UNIFICADO | 2452007 | EMENDA PREF COND AL CAA 636 GROSBEAK
2452008 | EMENDA PREF COND PS CAA 4/0 PENGUIN | UNIFICADO | 2452008 | EMENDA PREF COND PS CAA 4/0 PENGUIN
2452009 | EMENDA PREF COND CAL 246,9 ALLIANCE | UNIFICADO | 2452009 | EMENDA PREF COND CAL 246,9 ALLIANCE
2452010 | EMENDA PREF COND PS CAA 336,4 LINNET | UNIFICADO | 2452010 | EMENDA PREF COND PS CAA 336,4 LINNET
2452011 | EMENDA PREF COND PS CAA 477 HAWK | UNIFICADO | 2452011 | EMENDA PREF COND PS CAA 477 HAWK
2452003 | EMENDA PREF COND CAA 477 | FORA DE PADRÃO | 2452011 | EMENDA PREF COND PS CAA 477 HAWK
2452012 | EMENDA PREF COND PS CAA 636 GROSBEAK | UNIFICADO | 2452012 | EMENDA PREF COND PS CAA 636 GROSBEAK
2452013 | EMENDA PREF COND PS CA 336,4 TULIP | UNIFICADO | 2452013 | EMENDA PREF COND PS CA 336,4 TULIP
2452014 | EMENDA PREF COND PS CAA 1/0 RAVEN | UNIFICADO | 2452014 | EMENDA PREF COND PS CAA 1/0 RAVEN
2452015 | EMENDA PREF COND PS CAA 2/0 QUAIL | UNIFICADO | 2452015 | EMENDA PREF COND PS CAA 2/0 QUAIL
2452016 | EMENDA PREF COND CAL 465,4 CAIRO | UNIFICADO | 2452016 | EMENDA PREF COND CAL 465,4 CAIRO
2452018 | EMENDA PREF COND PS CAA 266 PARTRIDGE | UNIFICADO | 2452018 | EMENDA PREF COND PS CAA 266 PARTRIDGE
2452019 | EMENDA PREF COND PS CAA 397 LARK | UNIFICADO | 2452019 | EMENDA PREF COND PS CAA 397 LARK
2452021 | EMENDA PREF COND AL CA 336,4 TULIP | UNIFICADO | 2452021 | EMENDA PREF COND AL CA 336,4 TULIP
2452022 | EMENDA PREF COND AL CA 4 ROSE | UNIFICADO | 2452022 | EMENDA PREF COND AL CA 4 ROSE
2452023 | EMENDA PREF COND AL CA 2 IRIS | UNIFICADO | 2452023 | EMENDA PREF COND AL CA 2 IRIS
2452024 | EMENDA PREF COND AL CA 1/0 POPPY | UNIFICADO | 2452024 | EMENDA PREF COND AL CA 1/0 POPPY
2452025 | EMENDA PREF COND AL CA 4/0 OXLIP | UNIFICADO | 2452025 | EMENDA PREF COND AL CA 4/0 OXLIP
2452032 | EMENDA PREFORMADA CONDUTORA 266,8 MCM | UNIFICADO | 2452032 | EMENDA PREFORMADA CONDUTORA 266,8 MCM
2452033 | EMENDA PREF CONDUTORA CAA 795 MCM | UNIFICADO | 2452033 | EMENDA PREF CONDUTORA CAA 795 MCM
2452034 | EMENDA PREF COND CA 795 MCM | UNIFICADO | 2452034 | EMENDA PREF COND CA 795 MCM
2452035 | EMENDA PREF COND AL CAA 134,6 MCM | UNIFICADO | 2452035 | EMENDA PREF COND AL CAA 134,6 MCM
2453002 | EMENDA PREF COND COBRE 25 MM2 | UNIFICADO | 2453002 | EMENDA PREF COND COBRE 25 MM2
2453003 | EMENDA PREF COND COBRE 35 MM2 | UNIFICADO | 2453003 | EMENDA PREF COND COBRE 35 MM2
2453004 | EMENDA PREF COND COBRE 70 MM2 | UNIFICADO | 2453004 | EMENDA PREF COND COBRE 70 MM2
2453005 | EMENDA PREF COND COBRE 120 MM2 | UNIFICADO | 2453005 | EMENDA PREF COND COBRE 120 MM2
2453006 | EMENDA PREF COND COBRE 95 MM2 | UNIFICADO | 2453006 | EMENDA PREF COND COBRE 95 MM2
2453008 | EMENDA PREF COND AL CA 636 ORCHID | UNIFICADO | 2453008 | EMENDA PREF COND AL CA 636 ORCHID
2454000 | EMENDA PREF TOTAL AL CAA 4 SWAN | UNIFICADO | 2454000 | EMENDA PREF TOTAL AL CAA 4 SWAN
2454001 | EMENDA PREF TOTAL AL CAA 1/0 RAVEN | UNIFICADO | 2454001 | EMENDA PREF TOTAL AL CAA 1/0 RAVEN
2454002 | EMENDA PREFORMADA TOTAL 4/0 AWG | UNIFICADO | 2454002 | EMENDA PREFORMADA TOTAL 4/0 AWG
2454003 | EMENDA PREF TOTAL AL CAA 2/0 QUAIL | UNIFICADO | 2454003 | EMENDA PREF TOTAL AL CAA 2/0 QUAIL
2454005 | EMENDA PREF TOTAL AL CAA 336,4 LINNET | UNIFICADO | 2454005 | EMENDA PREF TOTAL AL CAA 336,4 LINNET
2454006 | EMENDA PREFORMADA TOTAL 2 AWG | UNIFICADO | 2454006 | EMENDA PREFORMADA TOTAL 2 AWG
2454007 | EMENDA PREF TOTAL AL CAA 477,0 HAWK | UNIFICADO | 2454007 | EMENDA PREF TOTAL AL CAA 477,0 HAWK
2454008 | EMENDA PREF TOTAL AL CAA 636 GROSBEAK | UNIFICADO | 2454008 | EMENDA PREF TOTAL AL CAA 636 GROSBEAK
2454014 | EMENDA PREF TOTAL AL CAA 266,8 PARTRID | UNIFICADO | 2454014 | EMENDA PREF TOTAL AL CAA 266,8 PARTRID
2454017 | EMENDA PREF TOTAL AL CAA 397,5 LARK | UNIFICADO | 2454017 | EMENDA PREF TOTAL AL CAA 397,5 LARK
2454024 | EMENDA PREF TOTAL AL CAA 795 MCM | UNIFICADO | 2454024 | EMENDA PREF TOTAL AL CAA 795 MCM
2454025 | EMENDA PREF TOTAL CAA 134,6 MCM | UNIFICADO | 2454025 | EMENDA PREF TOTAL CAA 134,6 MCM
2456004 | EMENDA PREF CABO ACO 7,94 MM | UNIFICADO | 2456004 | EMENDA PREF CABO ACO 7,94 MM
2456005 | EMENDA PREFORMADA TOTAL 3/8 POL | UNIFICADO | 2456005 | EMENDA PREFORMADA TOTAL 3/8 POL
2460000 | CONETOR ESTRB AL PROT 15KV 70,0MM2/35MM | UNIFICADO | 2460000 | CONETOR ESTRB AL PROT 15KV 70,0MM2/35MM
2460001 | CONETOR ESTRB AL PROT 15KV 185,0MM2/35MM | UNIFICADO | 2460001 | CONETOR ESTRB AL PROT 15KV 185,0MM2/35MM
2460002 | CONETOR ESTRB AL PROT 15KV 35,0MM2/35MM | UNIFICADO | 2460002 | CONETOR ESTRB AL PROT 15KV 35,0MM2/35MM
2461000 | CONETOR IMPACT AL PROT 15KV 185,0/185,0 | UNIFICADO | 2461000 | CONETOR IMPACT AL PROT 15KV 185,0/185,0
2461001 | CONETOR IMPACT AL PROT 15KV 185,0/ 35,0 | UNIFICADO | 2461001 | CONETOR IMPACT AL PROT 15KV 185,0/ 35,0
2461003 | CONETOR IMPACT AL PROT 15KV 70,0/ 70,0 | UNIFICADO | 2461003 | CONETOR IMPACT AL PROT 15KV 70,0/ 70,0
2461005 | CONETOR IMPACT AL PROT 15KV 185,0/ 70,0 | UNIFICADO | 2461005 | CONETOR IMPACT AL PROT 15KV 185,0/ 70,0
2461007 | CONETOR IMPACT AL PROT 15KV 70,0/ 35,0 | UNIFICADO | 2461007 | CONETOR IMPACT AL PROT 15KV 70,0/ 35,0
2461009 | CONETOR IMPACT AL PROT 15KV 35,0/ 35,0 | UNIFICADO | 2461009 | CONETOR IMPACT AL PROT 15KV 35,0/ 35,0
2503002 | LAMPADA V SODIO TUB CLARA 70W | UNIFICADO | 2503002 | LAMPADA V SODIO TUB CLARA 70W
2503010 | LAMPADA SODIO 400W E-40 OV | FORA DE PADRÃO | 2503005 | LAMPADA SODIO 400W E-40 TUB
2503009 | -LAMPADA SODIO 400W E-40 OV | FORA DE PADRÃO | 2503005 | LAMPADA SODIO 400W E-40 TUB
2503005 | LAMPADA SODIO 400W E-40 TUB | UNIFICADO | 2503005 | LAMPADA SODIO 400W E-40 TUB
2503006 | LAMPADA SODIO 150W E-40 OV | UNIFICADO | 2503006 | LAMPADA SODIO 150W E-40 OV
2503007 | LAMPADA V SODIO TUB CLARA 250W | UNIFICADO | 2503007 | LAMPADA V SODIO TUB CLARA 250W
2503000 | LAMPADA SODIO 250W E-40 OV | FORA DE PADRÃO | 2503007 | LAMPADA V SODIO TUB CLARA 250W
2503008 | LAMPADA SODIO 70W E-27 OV | UNIFICADO | 2503008 | LAMPADA SODIO 70W E-27 OV
2504009 | LAMPADA FLUOR COMPACT 15 W 127 V 4000K | UNIFICADO | 2504009 | LAMPADA FLUOR COMPACT 15 W 127 V 4000K
2500002 | LAMPADA INC 60W 220V E27 | FORA DE PADRÃO | 2504009 | LAMPADA FLUOR COMPACT 15 W 127 V 4000K
2511000 | REATOR LAMP V SODIO 220V 250W | UNIFICADO | 2511000 | REATOR LAMP V SODIO 220V 250W
2511018 | REATOR LAMPADA VAPOR SODIO 250W | FORA DE PADRÃO | 2511000 | REATOR LAMP V SODIO 220V 250W
2510006 | REATOR LAMP.ALTA PRESSAO VM 250W 220V | FORA DE PADRÃO | 2511000 | REATOR LAMP V SODIO 220V 250W
2510002 | REATOR LAMP VM 250W 220VCB | FORA DE PADRÃO | 2511000 | REATOR LAMP V SODIO 220V 250W
2511001 | REATOR LAMP V SODIO 220V 70W | UNIFICADO | 2511001 | REATOR LAMP V SODIO 220V 70W
2510008 | REATOR LAMP.ALTA PRESSAO VM 80W 220V | FORA DE PADRÃO | 2511001 | REATOR LAMP V SODIO 220V 70W
2511002 | REATOR LAMP V SODIO 220V 150W | UNIFICADO | 2511002 | REATOR LAMP V SODIO 220V 150W
2514002 | REATOR ELETRONICO LAMP V.METALICO 150W | FORA DE PADRÃO | 2511002 | REATOR LAMP V SODIO 220V 150W
2511009 | REATOR LAMP V SODIO 220V 400W | UNIFICADO | 2511009 | REATOR LAMP V SODIO 220V 400W
2510007 | REATOR LAMP.ALTA PRESSAO VM 400W 220V | FORA DE PADRÃO | 2511009 | REATOR LAMP V SODIO 220V 400W
2511004 | REATOR LAMP VS 400W 220VEX | FORA DE PADRÃO | 2511009 | REATOR LAMP V SODIO 220V 400W
2510013 | REATOR LAMP MERC 400W/220V BASE RELE | FORA DE PADRÃO | 2511009 | REATOR LAMP V SODIO 220V 400W
2514001 | REATOR LAMP V METALICO 220V 150W | UNIFICADO | 2514001 | REATOR LAMP V METALICO 220V 150W
2510014 | REATOR LAMP VM 125W 220V | FORA DE PADRÃO | 2514001 | REATOR LAMP V METALICO 220V 150W
2510016 | REATOR LAMP VM 80W 220V | FORA DE PADRÃO | 2514001 | REATOR LAMP V METALICO 220V 150W
2514003 | REATOR LAMP V METALICO 220V 70W | UNIFICADO | 2514003 | REATOR LAMP V METALICO 220V 70W
2514006 | REATOR LAMP V METALICO 220V 250W | UNIFICADO | 2514006 | REATOR LAMP V METALICO 220V 250W
2520003 | CHAVE MAG BASE INTERNA 220V 2 X 60A 1NF | UNIFICADO | 2520003 | CHAVE MAG BASE INTERNA 220V 2 X 60A 1NF
2520005 | BOBINA CHAVE IP 2X30A 220V | FORA DE PADRÃO | 2520003 | CHAVE MAG BASE INTERNA 220V 2 X 60A 1NF
2521011 | RELE FOTOELET ELETR 220V 1NA 1000W | UNIFICADO | 2521011 | RELE FOTOELET ELETR 220V 1NA 1000W
2521031 | RELE FOTOELETRICO NA 120V | FORA DE PADRÃO | 2521011 | RELE FOTOELET ELETR 220V 1NA 1000W
2521012 | RELE FOTOELET ELETR 220V 1NF 1000W | UNIFICADO | 2521012 | RELE FOTOELET ELETR 220V 1NF 1000W
2521003 | RELÉ FOTOEL FO IL PUBL 1000W 220V C/BASE | FORA DE PADRÃO | 2521012 | RELE FOTOELET ELETR 220V 1NF 1000W
2521008 | RELE FOTOEL.IP NF 220V 1000W/1800VA (FP) | FORA DE PADRÃO | 2521012 | RELE FOTOELET ELETR 220V 1NF 1000W
2521002 | RELE FOTOELETRICO NF 220V | FORA DE PADRÃO | 2521012 | RELE FOTOELET ELETR 220V 1NF 1000W
2522000 | BASE RELE FOTOELETRONICO EXTERNA FIXA | UNIFICADO | 2522000 | BASE RELE FOTOELETRONICO EXTERNA FIXA
953013 | BASE PARA RELE | FORA DE PADRÃO | 2522000 | BASE RELE FOTOELETRONICO EXTERNA FIXA
953026 | BASE PARA RELE | FORA DE PADRÃO | 2522000 | BASE RELE FOTOELETRONICO EXTERNA FIXA
955001 | BASE RELE PR-3 | FORA DE PADRÃO | 2522000 | BASE RELE FOTOELETRONICO EXTERNA FIXA
2531027 | LUMINÁRIA INTEGRADA C/ KIT | UNIFICADO | 2531027 | LUMINÁRIA INTEGRADA C/ KIT
2531028 | LUMINARIA PUB FECHADA 1X400 W VS KIT REM | UNIFICADO | 2531028 | LUMINARIA PUB FECHADA 1X400 W VS KIT REM
2531005 | LUMINARIA PUB FECHADA E40 1X 400W | FORA DE PADRÃO | 2531028 | LUMINARIA PUB FECHADA 1X400 W VS KIT REM
2531010 | LUMINARIA PUB FECHADA E40 1X 400W | FORA DE PADRÃO | 2531028 | LUMINARIA PUB FECHADA 1X400 W VS KIT REM
2531022 | LUMINARIA PUB FECHADA 1X 400W VS ALOJ | FORA DE PADRÃO | 2531028 | LUMINARIA PUB FECHADA 1X400 W VS KIT REM
2531029 | LUMINARIA PUB FECHADA 1X150 W VS KIT REM | UNIFICADO | 2531029 | LUMINARIA PUB FECHADA 1X150 W VS KIT REM
2531020 | LUMINARIA PUB FECHADA E40 1X 250W | FORA DE PADRÃO | 2531029 | LUMINARIA PUB FECHADA 1X250 W VS KIT REM
2531006 | LUMINARIA PUB FECHADA E40 1X 250W | FORA DE PADRÃO | 2531029 | LUMINARIA PUB FECHADA 1X250 W VS KIT REM
2531030 | LUMINARIA PUB FECHADA 1X400W VM KIT REM | UNIFICADO | 2531030 | LUMINARIA PUB FECHADA 1X400W VM KIT REM
2531014 | LUMINARIA PUB FECHADA E27 1X 70W | FORA DE PADRÃO | 2531032 | LUMINARIA PUB FECHADA 1X 70W VS KIT REM
2531032 | LUMINARIA PUB FECHADA 1X 70W VS KIT REM | UNIFICADO | 2531032 | LUMINARIA PUB FECHADA 1X 70W VS KIT REM
2531033 | LUMINARIA PUB FECHADA 1X100W VS KIT REM | UNIFICADO | 2531033 | LUMINARIA PUB FECHADA 1X100W VS KIT REM
2531052 | REFLETORES DE LED 100W | UNIFICADO | 2531052 | REFLETORES DE LED 100W
2534061 | PROJETOR RET AL 1X 400W VS E40 | UNIFICADO | 2534061 | PROJETOR RET AL 1X 400W VS E40
2538000 | LUMINARIA ARANDELA 45GR 100W | UNIFICADO | 2538000 | LUMINARIA ARANDELA 45GR 100W
2538103 | KIT PARA LUMINARIA INTEGRADA VS 70W | UNIFICADO | 2538103 | KIT PARA LUMINARIA INTEGRADA VS 70W
2531025 | LUMINARIA PUB FECHADA 1X 70W VS ALOJ | FORA DE PADRÃO | 2538103 | KIT PARA LUMINARIA INTEGRADA VS 70W
2538104 | KIT PARA LUMINARIA INTEGRADA VS 100W | UNIFICADO | 2538104 | KIT PARA LUMINARIA INTEGRADA VS 100W
2538105 | KIT PARA LUMINARIA INTEGRADA VS 150W | UNIFICADO | 2538105 | KIT PARA LUMINARIA INTEGRADA VS 150W
2538106 | KIT PARA LUMINARIA INTEGRADA VS 250W | UNIFICADO | 2538106 | KIT PARA LUMINARIA INTEGRADA VS 250W
2531026 | LUMINARIA PUB FECHADA 1X 250W VS ALOJ | FORA DE PADRÃO | 2538106 | KIT PARA LUMINARIA INTEGRADA VS 250W
2550209 | SOQUETE LAMP PORC 16A 500V E40 | UNIFICADO | 2550209 | SOQUETE LAMP PORC 16A 500V E40
2550143 | RECEPTACULO PARA LAMPADA E27 | FORA DE PADRÃO | 2552072 | PORTA-LAMPADA INT RABICHO 250V/4A
2539002 | SOQUETE LAMPADA E27 DECORATIVO | FORA DE PADRÃO | 2552072 | PORTA-LAMPADA INT RABICHO 250V/4A
2504062 | SOQUETE PARA LAMP. FLUOR. | FORA DE PADRÃO | 2552072 | PORTA-LAMPADA INT RABICHO 250V/4A
2552072 | PORTA-LAMPADA INT RABICHO 250V/4A | UNIFICADO | 2552072 | PORTA-LAMPADA INT RABICHO 250V/4A
2552071 | PORTA-LAMPADA EXT RABICHO 250V/4A | FORA DE PADRÃO | 2552072 | PORTA-LAMPADA INT RABICHO 250V/4A
2539011 | SOQUETE ROSCA LAMPADA E-27 | FORA DE PADRÃO | 2552072 | PORTA-LAMPADA INT RABICHO 250V/4A
2621000 | FUSIVEL NH gL/gG TAM-2 120KA 500V 250A | UNIFICADO | 2621000 | FUSIVEL NH gL/gG TAM-2 120KA 500V 250A
2621005 | FUSIVEL NH gL/gG TAM-2 120KA 500V 315A | UNIFICADO | 2621005 | FUSIVEL NH gL/gG TAM-2 120KA 500V 315A
2621006 | FUSIVEL NH gL/gG TAM-2 120KA 500V 355A | UNIFICADO | 2621006 | FUSIVEL NH gL/gG TAM-2 120KA 500V 355A
2621008 | FUSIVEL NH gL/gG TAM-1 120KA 500V 80A | UNIFICADO | 2621008 | FUSIVEL NH gL/gG TAM-1 120KA 500V 80A
2621010 | FUSIVEL NH gL/gG TAM-2 120KA 500V 400A | UNIFICADO | 2621010 | FUSIVEL NH gL/gG TAM-2 120KA 500V 400A
2621015 | FUSIVEL NH gL/gG TAM-1 120KA 500V 100A | UNIFICADO | 2621015 | FUSIVEL NH gL/gG TAM-1 120KA 500V 100A
2621012 | FUSIVEL NH RET 500V 100A 00 | FORA DE PADRÃO | 2621015 | FUSIVEL NH gL/gG TAM-1 120KA 500V 100A
2621016 | FUSIVEL NH gL/gG TAM-1 120KA 500V 50A | UNIFICADO | 2621016 | FUSIVEL NH gL/gG TAM-1 120KA 500V 50A
2621017 | FUSIVEL NH gL/gG TAM-1 120KA 500V 63A | UNIFICADO | 2621017 | FUSIVEL NH gL/gG TAM-1 120KA 500V 63A
2621018 | FUSIVEL NH gL/gG TAM-2 120KA 500V 125A | UNIFICADO | 2621018 | FUSIVEL NH gL/gG TAM-2 120KA 500V 125A
2621011 | FUSIVEL NH RET 1 120KA 500V 125A | FORA DE PADRÃO | 2621018 | FUSIVEL NH gL/gG TAM-2 120KA 500V 125A
2621019 | FUSIVEL NH gL/gG TAM-2 120KA 500V 160A | UNIFICADO | 2621019 | FUSIVEL NH gL/gG TAM-2 120KA 500V 160A
2621007 | FUSIVEL NH RET 1 120KA 500V 160A | FORA DE PADRÃO | 2621019 | FUSIVEL NH gL/gG TAM-2 120KA 500V 160A
2621020 | FUSIVEL NH gL/gG TAM-2 120KA 500V 200A | UNIFICADO | 2621020 | FUSIVEL NH gL/gG TAM-2 120KA 500V 200A
2621001 | FUSIVEL NH RET 1 120KA 500V 200A | FORA DE PADRÃO | 2621020 | FUSIVEL NH gL/gG TAM-2 120KA 500V 200A
2621022 | FUSIVEL NH gL/gG TAM-2 120KA 500V 224A | UNIFICADO | 2621022 | FUSIVEL NH gL/gG TAM-2 120KA 500V 224A
2621023 | FUSIVEL NH gL/gG TAM-2 120KA 500V 300A | UNIFICADO | 2621023 | FUSIVEL NH gL/gG TAM-2 120KA 500V 300A
2621032 | FUSIVEL NH-BASE 1P 2 400A | UNIFICADO | 2621032 | FUSIVEL NH-BASE 1P 2 400A
2621034 | FUSIVEL NH-BASE 1P 1 250A | UNIFICADO | 2621034 | FUSIVEL NH-BASE 1P 1 250A
2623030 | FUSIVEL HH 36KV 20A 603MM CUBICULO | UNIFICADO | 2623030 | FUSIVEL HH 36KV 20A 603MM CUBICULO
2623032 | FUSIVEL HH 24KV 16A 508MM CUBICULO | UNIFICADO | 2623032 | FUSIVEL HH 24KV 16A 508MM CUBICULO
2623033 | FUSIVEL HH 24KV 25A 508MM CUBICULO | UNIFICADO | 2623033 | FUSIVEL HH 24KV 25A 508MM CUBICULO
2623006 | FUSIVEL HH 17KV 25A 508MM INT | FORA DE PADRÃO | 2623033 | FUSIVEL HH 24KV 25A 508MM CUBICULO
2623034 | FUSIVEL HH 24KV 40A 508MM CUBICULO | UNIFICADO | 2623034 | FUSIVEL HH 24KV 40A 508MM CUBICULO
2623035 | FUSIVEL HH 24KV 50A 508MM CUBICULO | UNIFICADO | 2623035 | FUSIVEL HH 24KV 50A 508MM CUBICULO
2623037 | FUSIVEL HH 36KV 63A 603MM CUBICULO | UNIFICADO | 2623037 | FUSIVEL HH 36KV 63A 603MM CUBICULO
2623038 | FUSIVEL HH 36KV 50A 603MM CUBICULO | UNIFICADO | 2623038 | FUSIVEL HH 36KV 50A 603MM CUBICULO
2623039 | FUSIVEL HH 24KV 6,3A 508MM CUBICULO | UNIFICADO | 2623039 | FUSIVEL HH 24KV 6,3A 508MM CUBICULO
2623040 | FUSIVEL HH 24KV 63A 508MM CUBICULO | UNIFICADO | 2623040 | FUSIVEL HH 24KV 63A 508MM CUBICULO
2623027 | FUSIVEL HH 17KV 63A 508MM INT | FORA DE PADRÃO | 2623040 | FUSIVEL HH 36,0KV 20A 603,0 MM CUBICULO
2623043 | FUSIVEL HH 24KV 80A 508MM CUBICULO | UNIFICADO | 2623043 | FUSIVEL HH 24KV 80A 508MM CUBICULO
2634010 | TOMADA BLINDADA 2P+T 220V 15A | UNIFICADO | 2634010 | TOMADA BLINDADA 2P+T 220V 15A
2634025 | TOMADA PREDIAL SOBREPOR 1X2P+T 250V 10A | UNIFICADO | 2634025 | TOMADA PREDIAL SOBREPOR 1X2P+T 250V 10A
7708115 | PLUG 2P+T 10A 220VCA | FORA DE PADRÃO | 2634025 | TOMADA PREDIAL SOBREPOR 1X2P+T 250V 10A
2634014 | PLUGUE FEMEA UNIV 10A 250V | FORA DE PADRÃO | 2634025 | TOMADA PREDIAL SOBREPOR 1X2P+T 250V 10A
2634136 | PLUGUE P/ TOMADA 2P+T | FORA DE PADRÃO | 2634025 | TOMADA PREDIAL SOBREPOR 1X2P+T 250V 10A
2634013 | PLUGUE TOMADA 2P 15A 110V | FORA DE PADRÃO | 2634025 | TOMADA PREDIAL SOBREPOR 1X2P+T 250V 10A
2634197 | TOMADA 2P+T UNIVERSAL, 10A, 250V | FORA DE PADRÃO | 2634025 | TOMADA PREDIAL SOBREPOR 1X2P+T 250V 10A
1368116 | TOMADA 2P+T 10A 250V 4X2 | FORA DE PADRÃO | 2634025 | TOMADA PREDIAL SOBREPOR 1X2P+T 250V 10A
2634033 | TOMADA 2P+T 20A 250V | FORA DE PADRÃO | 2634025 | TOMADA PREDIAL SOBREPOR 1X2P+T 250V 10A
2634051 | TOMADA EMBUTIR 250V 25A | FORA DE PADRÃO | 2634025 | TOMADA PREDIAL SOBREPOR 1X2P+T 250V 10A
2634282 | Tomada para condulete 2P + T, 10A | FORA DE PADRÃO | 2634025 | TOMADA PREDIAL SOBREPOR 1X2P+T 250V 10A
2634153 | TOMADA 2P +T SOBREPOR 10A 250V | FORA DE PADRÃO | 2634025 | TOMADA PREDIAL SOBREPOR 1X2P+T 250V 10A
2634291 | TOMADA 2P+T 10 A 250 V | FORA DE PADRÃO | 2634025 | TOMADA PREDIAL SOBREPOR 1X2P+T 250V 10A
2634071 | TOMADA EXT REDONDA 2P 250V | FORA DE PADRÃO | 2634025 | TOMADA PREDIAL SOBREPOR 1X2P+T 250V 10A
2634031 | TOMADA BLINDADA 3P+T 380V 30A | UNIFICADO | 2634031 | TOMADA BLINDADA 3P+T 380V 30A
2634195 | PLUGUE 3P + T - 16A - 220V | FORA DE PADRÃO | 2634031 | TOMADA BLINDADA 3P+T 380V 30A
2634020 | PLUGUE TOMADA 2P 30A 500V | FORA DE PADRÃO | 2634031 | TOMADA BLINDADA 3P+T 380V 30A
2634021 | PLUGUE TOMADA 3P 30A 500V | FORA DE PADRÃO | 2634031 | TOMADA BLINDADA 3P+T 380V 30A
2634179 | CONJUNTO TOMADA 3P+T UNIVERSAL | FORA DE PADRÃO | 2634031 | TOMADA BLINDADA 3P+T 380V 30A
2634032 | TOMADA BLINDADA 220V 10A | UNIFICADO | 2634032 | TOMADA BLINDADA 220V 10A
2634043 | INTERRUPTOR EXT 1TECL 10A 250V | UNIFICADO | 2634043 | INTERRUPTOR EXT 1TECL 10A 250V
2634121 | INTERRUPTOR SIMPLES C/ PLACA EMBUTIR 250 | FORA DE PADRÃO | 2634043 | INTERRUPTOR EXT 1TECL 10A 250V
2634145 | ROSETA | UNIFICADO | 2634145 | ROSETA
2636034 | CONTATOR AUX 220V 10A 2NA 2NF | UNIFICADO | 2636034 | CONTATOR AUX 220V 10A 2NA 2NF
2660000 | FITA ISOL EPR AUTO-FUSAO PRETA 19MMX10M | UNIFICADO | 2660000 | FITA ISOL EPR AUTO-FUSAO PRETA 19MMX10M
2660006 | FITA ISOLANTE PLAST 01KV PRETA 19M | FORA DE PADRÃO | 2660000 | FITA ISOL EPR AUTO-FUSAO PRETA 19MMX10M
2660015 | FITA ISOLANTE AUTO FUSAO 19MM X 20M | FORA DE PADRÃO | 2660000 | FITA ISOL EPR AUTO-FUSAO PRETA 19MMX10M
2660001 | FITA ISOL PVC 19,0MM PRETA | UNIFICADO | 2660001 | FITA ISOL PVC 19,0MM PRETA
2660013 | FITA ISOLANTE 19MM X 20M | FORA DE PADRÃO | 2660001 | FITA ISOL PVC 19,0MM PRETA
2660019 | FITA ISOLANTE 19MM X 20M | FORA DE PADRÃO | 2660001 | FITA ISOL PVC 19,0MM PRETA
2660002 | FITA ISOL PVC 19,0MM VERMELHA | UNIFICADO | 2660002 | FITA ISOL PVC 19,0MM VERMELHA
2660003 | FITA ISOL PVC 19,0MM AZUL | UNIFICADO | 2660003 | FITA ISOL PVC 19,0MM AZUL
2660004 | FITA ISOL PVC 19,0MM AMARELA | FORA DE PADRÃO | 2660003 | FITA ISOL PVC 19,0MM AZUL
2660005 | FITA ISOL PVC 19,0MM BRANCA | UNIFICADO | 2660005 | FITA ISOL PVC 19,0MM BRANCA
2660026 | FITA ISOL PVC 19MM CINZA | FORA DE PADRÃO | 2660005 | FITA ISOL PVC 19,0MM BRANCA
2660008 | FITA ISOL PVC 19,0MM MARROM | UNIFICADO | 2660008 | FITA ISOL PVC 19,0MM MARROM
2665000 | MANTA AUTO ADESIVA EPR 400 X 200MM | UNIFICADO | 2665000 | MANTA AUTO ADESIVA EPR 400 X 200MM
2701000 | PADRAO ENTRADA POPULAR | UNIFICADO | 2701000 | PADRAO ENTRADA POPULAR
3211000 | RACK BANCO CAPACITOR W17- 41 | UNIFICADO | 3211000 | RACK BANCO CAPACITOR W17- 41
3211070 | SUPORTE METALICO TP 15KV | UNIFICADO | 3211070 | SUPORTE METALICO TP 15KV
3211076 | ESTRUT METALICA BANCA RT UNIVERSAL | UNIFICADO | 3211076 | ESTRUT METALICA BANCA RT UNIVERSAL
3221002 | PADRAO ENTRADA ACO 7000MM SAÍDA AEREA | FORA DE PADRÃO | 3221025 | POSTE ACO C/ ISOLACAO 7000MM
3221023 | PADRAO ENTRADA ACO 7000MM C/ATERRAMENTO | FORA DE PADRÃO | 3221025 | POSTE ACO C/ ISOLACAO 7000MM
3221025 | POSTE ACO C/ ISOLACAO 7000MM | UNIFICADO | 3221025 | POSTE ACO C/ ISOLACAO 7000MM
3221011 | PADRAO ENTRADA ACO 7M SAIDA SUBTERRANEA | FORA DE PADRÃO | 3221025 | POSTE ACO C/ ISOLACAO 7000MM
3221003 | PADRAO ENTRADA ACO 5000MM SAÍDA AEREA | FORA DE PADRÃO | 3221026 | POSTE ACO C/ ISOLACAO 5000MM
3221022 | PADRAO ENTRADA ACO 5000MM C/ATERRAMENTO | FORA DE PADRÃO | 3221026 | POSTE ACO C/ ISOLACAO 5000MM
3221026 | POSTE ACO C/ ISOLACAO 5000MM | UNIFICADO | 3221026 | POSTE ACO C/ ISOLACAO 5000MM
3221015 | PADRAO ENTRADA ACO 5M 1CX | FORA DE PADRÃO | 3221026 | POSTE ACO C/ ISOLACAO 5000MM
3221012 | PADRAO ENTRADA ACO 5M SAIDA SUBTERRANEA | FORA DE PADRÃO | 3221026 | POSTE ACO C/ ISOLACAO 5000MM
3230747 | TORRE AUTO SUSP 138KV CS SR | UNIFICADO | 3230747 | TORRE AUTO SUSP 138KV CS SR
3300012 | POSTE CONCRETO DT 9/400 29F | UNIFICADO | 3300012 | POSTE CONCRETO DT 9/400 29F
3300004 | POSTE CONC DT 9/400 | FORA DE PADRÃO | 3300012 | POSTE CONCRETO DT 9/400 29F
3300028 | POSTE CONC DT 7/ 200 | FORA DE PADRÃO | 3300012 | POSTE CONCRETO DT 9/400 29F
3300029 | POSTE CONC DT 9/200 | FORA DE PADRÃO | 3300012 | POSTE CONCRETO DT 9/400 29F
3300036 | POSTE CONC DT 8/ 300 | FORA DE PADRÃO | 3300012 | POSTE CONCRETO DT 9/400 29F
3300043 | POSTE CONC DT 7/ 400 | FORA DE PADRÃO | 3300012 | POSTE CONCRETO DT 9/400 29F
3300044 | POSTE CONC DT 7/ 100 | FORA DE PADRÃO | 3300012 | POSTE CONCRETO DT 9/400 29F
3300046 | POSTE CONC DT 8/ 100 | FORA DE PADRÃO | 3300012 | POSTE CONCRETO DT 9/400 29F
3300059 | POSTE CONCRETO DT B 6/300 | FORA DE PADRÃO | 3300012 | POSTE CONCRETO DT 9/400 29F
3300064 | POSTE CONC DT 8M-200DAN | FORA DE PADRÃO | 3300012 | POSTE CONCRETO DT 9/400 29F
3300075 | POSTE CONC DT B 8.5MX300DAN | FORA DE PADRÃO | 3300012 | POSTE CONCRETO DT 9/400 29F
3300077 | POSTE CONCRETO DT 9/300 29F | FORA DE PADRÃO | 3300012 | POSTE CONCRETO DT 9/400 29F
3300078 | POSTE CONC DT B 8MX300DAN | FORA DE PADRÃO | 3300012 | POSTE CONCRETO DT 9/400 29F
3300095 | POSTE CONCRETO DT 9/200 29F | FORA DE PADRÃO | 3300012 | POSTE CONCRETO DT 9/400 29F
3300143 | POSTE CONC DT 8/ 75 | FORA DE PADRÃO | 3300012 | POSTE CONCRETO DT 9/400 29F
3300145 | POSTE CONC DT 8,5/ 100 | FORA DE PADRÃO | 3300012 | POSTE CONCRETO DT 9/400 29F
3300146 | POSTE CONC DT 6,0/ 300 | FORA DE PADRÃO | 3300012 | POSTE CONCRETO DT 9/400 29F
3300148 | POSTE CONC DT 6,0/ 100 | FORA DE PADRÃO | 3300012 | POSTE CONCRETO DT 9/400 29F
3301133 | POSTE CONC ARM DUPLO "T" D 8.5MX150DAN | FORA DE PADRÃO | 3300012 | POSTE CONCRETO DT 9/400 29F
3302000 | POSTE CONC CIRC 9/200 | FORA DE PADRÃO | 3300012 | POSTE CONCRETO DT 9/400 29F
3302003 | POSTE CONC CIRC 9/400 | FORA DE PADRÃO | 3300012 | POSTE CONCRETO DT 9/400 29F
3302019 | POSTE CONC CIRC 9/ 300 | FORA DE PADRÃO | 3300012 | POSTE CONCRETO DT 9/400 29F
3302027 | POSTE CONC CIRC 9,0/ 200 CELPE | FORA DE PADRÃO | 3300012 | POSTE CONCRETO DT 9/400 29F
3302030 | POSTE CONC CIRC 9,0/ 400 CELPE | FORA DE PADRÃO | 3300012 | POSTE CONCRETO DT 9/400 29F
3302067 | POSTE CONC CIRC 7/150 | FORA DE PADRÃO | 3300012 | POSTE CONCRETO DT 9/400 29F
3302068 | POSTE CONC CIRC 7/300 | FORA DE PADRÃO | 3300012 | POSTE CONCRETO DT 9/400 29F
3300016 | POSTE CONCRETO DT 11/600 44F | UNIFICADO | 3300016 | POSTE CONCRETO DT 11/600 44F
3300010 | POSTE CONC DT 11/600 | FORA DE PADRÃO | 3300016 | POSTE CONCRETO DT 11/600 44F
3300020 | POSTE CONC DT 10/ 600 | FORA DE PADRÃO | 3300016 | POSTE CONCRETO DT 11/600 44F
3300147 | POSTE CONC DT 11,0/ 500 | FORA DE PADRÃO | 3300016 | POSTE CONCRETO DT 11/600 44F
3302007 | POSTE CONC CIRC 11/600 | FORA DE PADRÃO | 3300016 | POSTE CONCRETO DT 11/600 44F
3302013 | POSTE CONC CIRC 10/ 600 | FORA DE PADRÃO | 3300016 | POSTE CONCRETO DT 11/600 44F
3300074 | POSTE CONC DT B 4.5MX300DAN | UNIFICADO | 3300074 | POSTE CONC DT B 4.5MX300DAN
3300076 | POSTE CONCRETO DT 9/600 29F | UNIFICADO | 3300076 | POSTE CONCRETO DT 9/600 29F
3300019 | POSTE CONC DT 9/600 | FORA DE PADRÃO | 3300076 | POSTE CONCRETO DT 9/600 29F
3300048 | POSTE CONC DT 8/600 | FORA DE PADRÃO | 3300076 | POSTE CONCRETO DT 9/600 29F
3300056 | POSTE CONC DT 9MX600DAN | FORA DE PADRÃO | 3300076 | POSTE CONCRETO DT 9/600 29F
3300111 | POSTE CONC DT 9/700 | FORA DE PADRÃO | 3300076 | POSTE CONCRETO DT 9/600 29F
3300144 | POSTE CONC DT 8,5/ 600 | FORA DE PADRÃO | 3300076 | POSTE CONCRETO DT 9/600 29F
3302010 | POSTE CONC CIRC 9/600 | FORA DE PADRÃO | 3300076 | POSTE CONCRETO DT 9/600 29F
3302029 | POSTE CONC CIRC 9,0/ 600 CELPE | FORA DE PADRÃO | 3300076 | POSTE CONCRETO DT 9/600 29F
3302070 | POSTE CONC CIRC 8/500 | FORA DE PADRÃO | 3300076 | POSTE CONCRETO DT 9/600 29F
3302072 | POSTE CONC CIRC 8/600 | FORA DE PADRÃO | 3300076 | POSTE CONCRETO DT 9/600 29F
3300000 | POSTE CONC DT 9/ 300 | FORA DE PADRÃO | 3300076 | POSTE CONCRETO DT 9/600 29F
3300082 | POSTE CONCRETO DT 12/600 44F | UNIFICADO | 3300082 | POSTE CONCRETO DT 12/600 44F
3300009 | POSTE CONC DT 12/600 | FORA DE PADRÃO | 3300082 | POSTE CONCRETO DT 12/600 44F
3302016 | POSTE CONCRETO CIRCULAR 12/600 | FORA DE PADRÃO | 3300082 | POSTE CONCRETO DT 12/600 44F
3302036 | POSTE CONC CIRC 12,0/ 600 CELPE | FORA DE PADRÃO | 3300082 | POSTE CONCRETO DT 12/600 44F
3300109 | POSTE CONCRETO DT 14/600 44F | UNIFICADO | 3300109 | POSTE CONCRETO DT 14/600 44F
3300008 | POSTE CONC DT 13/600 | FORA DE PADRÃO | 3300109 | POSTE CONCRETO DT 14/600 44F
3300013 | POSTE CONC DT 14/ 400 | FORA DE PADRÃO | 3300109 | POSTE CONCRETO DT 14/600 44F
3300014 | POSTE CONC DT 13/ 400 | FORA DE PADRÃO | 3300109 | POSTE CONCRETO DT 14/600 44F
3300015 | POSTE CONC DT 14/600 | FORA DE PADRÃO | 3300109 | POSTE CONCRETO DT 14/600 44F
3300018 | POSTE CONC DT 14/ 500 | FORA DE PADRÃO | 3300109 | POSTE CONCRETO DT 14/600 44F
3300079 | POSTE CONC DT 14M-600DAN (FP) | FORA DE PADRÃO | 3300109 | POSTE CONCRETO DT 14/600 44F
3300129 | POSTE CONC DT 13/200 | FORA DE PADRÃO | 3300109 | POSTE CONCRETO DT 14/600 44F
3301148 | POSTE CONC ARM DUPLO"T" 13MX300DAN | FORA DE PADRÃO | 3300109 | POSTE CONCRETO DT 14/600 44F
3302008 | POSTE CONC CIRC 13/ 600 | FORA DE PADRÃO | 3300109 | POSTE CONCRETO DT 14/600 44F
3302018 | POSTE CONC CIRC 14/ 600 | FORA DE PADRÃO | 3300109 | POSTE CONCRETO DT 14/600 44F
3302063 | POSTE CONC CIRC 13/300 | FORA DE PADRÃO | 3300109 | POSTE CONCRETO DT 14/600 44F
3302065 | POSTE CONC CIRC 13/200 | FORA DE PADRÃO | 3300109 | POSTE CONCRETO DT 14/600 44F
3301001 | POSTE DT 15/ 600 B | FORA DE PADRÃO | 3300109 | POSTE CONCRETO DT 14/600 44F
3300152 | POSTE CONCRETO DT 11/400 44F | UNIFICADO | 3300152 | POSTE CONCRETO DT 11/400 44F
3300001 | POSTE CONC DT 10/ 300 | FORA DE PADRÃO | 3300152 | POSTE CONCRETO DT 11/400 44F
3300002 | POSTE CONCRETO DT 11/300 | FORA DE PADRÃO | 3300152 | POSTE CONCRETO DT 11/400 44F
3300006 | POSTE CONCRETO DT 11/400 44F | FORA DE PADRÃO | 3300152 | POSTE CONCRETO DT 11/400 44F
3300031 | POSTE CONCRETO DT 11/200 44F | FORA DE PADRÃO | 3300152 | POSTE CONCRETO DT 11/400 44F
3300047 | POSTE CONC DT 10/ 150 | FORA DE PADRÃO | 3300152 | POSTE CONCRETO DT 11/400 44F
3300065 | POSTE CONC DT 11M-200DAN (FP) | FORA DE PADRÃO | 3300152 | POSTE CONCRETO DT 11/400 44F
3300068 | POSTE CONC DT 11,0/ 300 44F | FORA DE PADRÃO | 3300152 | POSTE CONCRETO DT 11/400 44F
3300151 | POSTE CONCRETO DT 11/200 29F | FORA DE PADRÃO | 3300152 | POSTE CONCRETO DT 11/400 44F
3302001 | POSTE CONC CIRC 11/200 | FORA DE PADRÃO | 3300152 | POSTE CONCRETO DT 11/400 44F
3302005 | POSTE CONC CIRC 11/400 | FORA DE PADRÃO | 3300152 | POSTE CONCRETO DT 11/400 44F
3300054 | POSTE CONC DT 11/ 300 | FORA DE PADRÃO | 3300152 | POSTE CONCRETO DT 11/400 44F
3300005 | POSTE CONC DT 10/ 400 | FORA DE PADRÃO | 3300152 | POSTE CONCRETO DT 11/400 44F
3300153 | POSTE CONCRETO DT 12/400 44F | UNIFICADO | 3300153 | POSTE CONCRETO DT 12/400 44F
3300003 | POSTE CONCRETO DT 12/300 | FORA DE PADRÃO | 3300153 | POSTE CONCRETO DT 12/400 44F
3300007 | POSTE CONCRETO DT 12/400 44F | FORA DE PADRÃO | 3300153 | POSTE CONCRETO DT 12/400 44F
3300083 | POSTE CONCRETO DT 12/300 44F | FORA DE PADRÃO | 3300153 | POSTE CONCRETO DT 12/400 44F
3302006 | POSTE CONCRETO CIRCULAR 12/400 | FORA DE PADRÃO | 3300153 | POSTE CONCRETO DT 12/400 44F
3302025 | POSTE CONC CIRC 12/ 200 CR | FORA DE PADRÃO | 3300153 | POSTE CONCRETO DT 12/400 44F
3302031 | POSTE CONC CIRC 12,0/ 400 CELPE | FORA DE PADRÃO | 3300153 | POSTE CONCRETO DT 12/400 44F
3300159 | POSTE CONCRETO DT 12/200 | FORA DE PADRÃO | 3300153 | POSTE CONCRETO DT 12/400 44F
3301061 | POSTE CONC ARM DUPLO"T" B-1.5 5MX1000DAN | UNIFICADO | 3301061 | POSTE CONC ARM DUPLO"T" B-1.5 5MX1000DAN
3301075 | POSTE CONC ARM DUPL"T"B-1.5 4.5MX1000DAN | UNIFICADO | 3301075 | POSTE CONC ARM DUPL"T"B-1.5 4.5MX1000DAN
3301608 | POSTE CONC DT 12/1000 SUBTR | UNIFICADO | 3301608 | POSTE CONC DT 12/1000 SUBTR
3301196 | POSTE CONCRETO DT 12/1000 | FORA DE PADRÃO | 3301608 | POSTE CONC DT 12/1000 SUBTR
3301609 | POSTE CONC DT 12/2000 SUBTR | UNIFICADO | 3301609 | POSTE CONC DT 12/2000 SUBTR
3300102 | POSTE CONC DT 12,0/2000 44F | FORA DE PADRÃO | 3301609 | POSTE CONC DT 12/2000 SUBTR
3300119 | POSTE CONC DT 10/2000 | FORA DE PADRÃO | 3301609 | POSTE CONC DT 12/2000 SUBTR
3300124 | POSTE CONC DT 12/1700 | FORA DE PADRÃO | 3301609 | POSTE CONC DT 12/2000 SUBTR
3300126 | POSTE CONC DT 12/1600 | FORA DE PADRÃO | 3301609 | POSTE CONC DT 12/2000 SUBTR
3301077 | POSTE CONC ARM DUPLO"T"B-3 10MX1500DAN | FORA DE PADRÃO | 3301609 | POSTE CONC DT 12/2000 SUBTR
3301079 | POSTE CONC ARM DUPLO "T" B-3 12MX1500DAN | FORA DE PADRÃO | 3301609 | POSTE CONC DT 12/2000 SUBTR
3301343 | POSTE CONC DT CS 69 12/1200 | FORA DE PADRÃO | 3301609 | POSTE CONC DT 12/2000 SUBTR
3301013 | POSTE CONC.ARM.DUPLO T 12M-1200DAN (FP) | FORA DE PADRÃO | 3301609 | POSTE CONC DT 12/2000 SUBTR
3301611 | POSTE CONC DT 14/2000 SUBTR | UNIFICADO | 3301611 | POSTE CONC DT 14/2000 SUBTR
3300025 | POSTE CONC DT 13/ 800 | FORA DE PADRÃO | 3301611 | POSTE CONC DT 14/2000 SUBTR
3300026 | POSTE CONC DT 14/ 800 | FORA DE PADRÃO | 3301611 | POSTE CONC DT 14/2000 SUBTR
3300107 | POSTE CONC DT 14/2000 44F | FORA DE PADRÃO | 3301611 | POSTE CONC DT 14/2000 SUBTR
3300108 | POSTE CONC DT 14/1000 44F | FORA DE PADRÃO | 3301611 | POSTE CONC DT 14/2000 SUBTR
3301014 | POSTE CONC DT 13/1400 | FORA DE PADRÃO | 3301611 | POSTE CONC DT 14/2000 SUBTR
3301019 | POSTE CONC DT 14/1200 | FORA DE PADRÃO | 3301611 | POSTE CONC DT 14/2000 SUBTR
3301022 | POSTE CONC DT 13/1000 | FORA DE PADRÃO | 3301611 | POSTE CONC DT 14/2000 SUBTR
3301024 | POSTE CONC DT 13/1200 | FORA DE PADRÃO | 3301611 | POSTE CONC DT 14/2000 SUBTR
3301051 | POSTE CONC DT 13/1600 | FORA DE PADRÃO | 3301611 | POSTE CONC DT 14/2000 SUBTR
3301082 | POSTE CONC DT 14/1500 B-3 | FORA DE PADRÃO | 3301611 | POSTE CONC DT 14/2000 SUBTR
3301140 | POSTE CONC DT 14/2000 B-4,5 | FORA DE PADRÃO | 3301611 | POSTE CONC DT 14/2000 SUBTR
3301194 | POSTE CONC DT 69/138KV 14/1200 | FORA DE PADRÃO | 3301611 | POSTE CONC DT 14/2000 SUBTR
3301214 | POSTE CONC DT CS 69 14/1000 | FORA DE PADRÃO | 3301611 | POSTE CONC DT 14/2000 SUBTR
3301226 | POSTE CONC DT CS 69 18/ 800 | FORA DE PADRÃO | 3301611 | POSTE CONC DT 14/2000 SUBTR
3301610 | POSTE CONC DT 14/1000 SUBTR | FORA DE PADRÃO | 3301611 | POSTE CONC DT 14/2000 SUBTR
3301195 | POSTE CONCRETO DT 14/1000 | FORA DE PADRÃO | 3301611 | POSTE CONC DT 14/2000 SUBTR
3301005 | POSTE CONC DT 14/1000 | FORA DE PADRÃO | 3301611 | POSTE CONC DT 14/2000 SUBTR
3301612 | POSTE CONC DT 16/1000 SUBTR | UNIFICADO | 3301612 | POSTE CONC DT 16/1000 SUBTR
3301010 | POSTE CONC DT 15/ 800 | FORA DE PADRÃO | 3301612 | POSTE CONC DT 16/1000 SUBTR
3301614 | POSTE CONC DT 16/2000 SUBTR | UNIFICADO | 3301614 | POSTE CONC DT 16/2000 SUBTR
3300154 | POSTE CONC DT 15/2000 | FORA DE PADRÃO | 3301614 | POSTE CONC DT 16/2000 SUBTR
3301000 | POSTE DT 16/ 600 | FORA DE PADRÃO | 3301614 | POSTE CONC DT 16/2000 SUBTR
3301018 | POSTE CONC DT 15/1200 | FORA DE PADRÃO | 3301614 | POSTE CONC DT 16/2000 SUBTR
3301025 | POSTE CONC DT 15/1000 | FORA DE PADRÃO | 3301614 | POSTE CONC DT 16/2000 SUBTR
3301081 | POSTE CONC.ARM.DUPLO T 16M-1000DAN | FORA DE PADRÃO | 3301614 | POSTE CONC DT 16/2000 SUBTR
3301096 | POSTE CONC DT 15/1800 | FORA DE PADRÃO | 3301614 | POSTE CONC DT 16/2000 SUBTR
3301134 | POSTE CONC.ARM.DUPLO T 16M-600DAN | FORA DE PADRÃO | 3301614 | POSTE CONC DT 16/2000 SUBTR
3301193 | POSTE CONC DT 69/138KV 16/ 600 | FORA DE PADRÃO | 3301614 | POSTE CONC DT 16/2000 SUBTR
3301198 | POSTE CONC DT 69/138KV 16/1000 | FORA DE PADRÃO | 3301614 | POSTE CONC DT 16/2000 SUBTR
3301199 | POSTE CONCRETO DT 16/1500 | FORA DE PADRÃO | 3301614 | POSTE CONC DT 16/2000 SUBTR
3301613 | POSTE CONC DT 16/1500 SUBTR | FORA DE PADRÃO | 3301614 | POSTE CONC DT 16/2000 SUBTR
3301314 | POSTE CONC DT CD 69 16/1800 | FORA DE PADRÃO | 3301614 | POSTE CONC DT 16/2000 SUBTR
3301023 | POSTE CONC DT 16/1400 | FORA DE PADRÃO | 3301614 | POSTE CONC DT 16/2000 SUBTR
3301006 | POSTE CONC DT 16/1200 | FORA DE PADRÃO | 3301614 | POSTE CONC DT 16/2000 SUBTR
3301615 | POSTE CONC DT 18/1000 SUBTR | UNIFICADO | 3301615 | POSTE CONC DT 18/1000 SUBTR
3301007 | POSTE CONC DT 17/ 600 | FORA DE PADRÃO | 3301615 | POSTE CONC DT 18/1000 SUBTR
3301616 | POSTE CONC DT 18/1500 SUBTR | UNIFICADO | 3301616 | POSTE CONC DT 18/1500 SUBTR
3301070 | POSTE CONC DT 18/1000 B-1,5 | FORA DE PADRÃO | 3301616 | POSTE CONC DT 18/1500 SUBTR
3301084 | POSTE CONC DT 18/1000 | FORA DE PADRÃO | 3301616 | POSTE CONC DT 18/1500 SUBTR
3301200 | POSTE CONCRETO DT 18/800 | FORA DE PADRÃO | 3301616 | POSTE CONC DT 18/1500 SUBTR
3301229 | POSTE CONC DT CS 69 18/1500 | FORA DE PADRÃO | 3301616 | POSTE CONC DT 18/1500 SUBTR
3301276 | POSTE CONCRETO DT 18/1000 | FORA DE PADRÃO | 3301616 | POSTE CONC DT 18/1500 SUBTR
3301287 | POSTE CONC DT 18/ 600 | FORA DE PADRÃO | 3301616 | POSTE CONC DT 18/1500 SUBTR
3301299 | POSTE CONC DT 18/ 600 | FORA DE PADRÃO | 3301616 | POSTE CONC DT 18/1500 SUBTR
3303239 | POSTE CONC CIRC 18/1500 | FORA DE PADRÃO | 3301616 | POSTE CONC DT 18/1500 SUBTR
3301617 | POSTE CONC DT 18/2000 SUBTR | UNIFICADO | 3301617 | POSTE CONC DT 18/2000 SUBTR
3301618 | POSTE CONC DT 18/3000 SUBTR | UNIFICADO | 3301618 | POSTE CONC DT 18/3000 SUBTR
3301120 | POSTE CONC DT 18/3000 | FORA DE PADRÃO | 3301618 | POSTE CONC DT 18/3000 SUBTR
3301121 | POSTE CONC DT 18/3200 | FORA DE PADRÃO | 3301618 | POSTE CONC DT 18/3000 SUBTR
3301232 | POSTE CONC DT CS 69 18/2000 | FORA DE PADRÃO | 3301618 | POSTE CONC DT 18/3000 SUBTR
3301619 | POSTE CONC DT 20/1000 SUBTR | UNIFICADO | 3301619 | POSTE CONC DT 20/1000 SUBTR
3301321 | POSTE CONC DT CD 69 20/1000 | FORA DE PADRÃO | 3301619 | POSTE CONC DT 20/1000 SUBTR
3301620 | POSTE CONC DT 20/1500 SUBTR | UNIFICADO | 3301620 | POSTE CONC DT 20/1500 SUBTR
3301027 | POSTE CONCRETO DT 20/1000 | FORA DE PADRÃO | 3301620 | POSTE CONC DT 20/1500 SUBTR
3301160 | POSTE CONC DT 69/138KV 20/ 800 | FORA DE PADRÃO | 3301620 | POSTE CONC DT 20/1500 SUBTR
3301234 | POSTE CONC DT CS 69 20/ 800 | FORA DE PADRÃO | 3301620 | POSTE CONC DT 20/1500 SUBTR
3301260 | POSTE CONC DT 69/138KV 20/1200 | FORA DE PADRÃO | 3301620 | POSTE CONC DT 20/1500 SUBTR
3301558 | POSTE CONC DT 20/1000 29F | FORA DE PADRÃO | 3301620 | POSTE CONC DT 20/1500 SUBTR
3303058 | POSTE CONCRETO CIRCULAR 20/1500 | FORA DE PADRÃO | 3301620 | POSTE CONC DT 20/1500 SUBTR
3301029 | POSTE CONC DT 19/1200 | FORA DE PADRÃO | 3301620 | POSTE CONC DT 20/1500 SUBTR
3301621 | POSTE CONC DT 20/2000 SUBTR | UNIFICADO | 3301621 | POSTE CONC DT 20/2000 SUBTR
3301622 | POSTE CONC DT 20/2500 SUBTR | UNIFICADO | 3301622 | POSTE CONC DT 20/2500 SUBTR
3301166 | POSTE CONC DT CD 69 20/2000 | FORA DE PADRÃO | 3301622 | POSTE CONC DT 20/2500 SUBTR
3301623 | POSTE CONC DT 20/3000 SUBTR | UNIFICADO | 3301623 | POSTE CONC DT 20/3000 SUBTR
3301124 | POSTE CONC DT 20/3000 | FORA DE PADRÃO | 3301623 | POSTE CONC DT 20/3000 SUBTR
3301624 | POSTE CONC DT 20/4000 SUBTR | UNIFICADO | 3301624 | POSTE CONC DT 20/4000 SUBTR
3301625 | POSTE CONC DT 22/1000 SUBTR | UNIFICADO | 3301625 | POSTE CONC DT 22/1000 SUBTR
3301626 | POSTE CONC DT 22/1500 SUBTR | UNIFICADO | 3301626 | POSTE CONC DT 22/1500 SUBTR
3301184 | POSTE CONC DT CS 69KV 22/1500 B-3 | FORA DE PADRÃO | 3301626 | POSTE CONC DT 22/1500 SUBTR
3301243 | POSTE CONC DT CS 69 22/1200 | FORA DE PADRÃO | 3301626 | POSTE CONC DT 22/1500 SUBTR
3301261 | POSTE CONCRETO DT 22/1000 | FORA DE PADRÃO | 3301626 | POSTE CONC DT 22/1500 SUBTR
3301627 | POSTE CONC DT 22/2000 SUBTR | UNIFICADO | 3301627 | POSTE CONC DT 22/2000 SUBTR
3301628 | POSTE CONC DT 22/2500 SUBTR | UNIFICADO | 3301628 | POSTE CONC DT 22/2500 SUBTR
3301172 | POSTE CONCRETO DT 22/2000 | FORA DE PADRÃO | 3301628 | POSTE CONC DT 22/2500 SUBTR
3301629 | POSTE CONC DT 22/3000 SUBTR | UNIFICADO | 3301629 | POSTE CONC DT 22/3000 SUBTR
3301630 | POSTE CONC DT 22/4000 SUBTR | UNIFICADO | 3301630 | POSTE CONC DT 22/4000 SUBTR
3301347 | POSTE CONC DT 69/138KV 22/3500 | FORA DE PADRÃO | 3301630 | POSTE CONC DT 22/4000 SUBTR
3301631 | POSTE CONC DT 24/1000 SUBTR | UNIFICADO | 3301631 | POSTE CONC DT 24/1000 SUBTR
3301632 | POSTE CONC DT 24/1500 SUBTR | UNIFICADO | 3301632 | POSTE CONC DT 24/1500 SUBTR
3301074 | POSTE CONCRETO DT 24/1000 | FORA DE PADRÃO | 3301632 | POSTE CONC DT 24/1500 SUBTR
3301263 | POSTE CONC DT 69/138KV 24/1200 | FORA DE PADRÃO | 3301632 | POSTE CONC DT 24/1500 SUBTR
3301264 | POSTE CONCRETO DT 24/1500 | FORA DE PADRÃO | 3301632 | POSTE CONC DT 24/1500 SUBTR
3301282 | POSTE CONC DT 24/1000 | FORA DE PADRÃO | 3301632 | POSTE CONC DT 24/1500 SUBTR
3301633 | POSTE CONC DT 24/2000 SUBTR | UNIFICADO | 3301633 | POSTE CONC DT 24/2000 SUBTR
3301267 | POSTE CONCRETO DT 24/2000 | FORA DE PADRÃO | 3301633 | POSTE CONC DT 24/2000 SUBTR
3301634 | POSTE CONC DT 24/2500 SUBTR | UNIFICADO | 3301634 | POSTE CONC DT 24/2500 SUBTR
3301162 | POSTE CONCRETO DT 24/2500 | FORA DE PADRÃO | 3301634 | POSTE CONC DT 24/2500 SUBTR
3301178 | POSTE CONC DT CS 69KV 24/2500 | FORA DE PADRÃO | 3301634 | POSTE CONC DT 24/2500 SUBTR
3301286 | POSTE CONC DT 24/2000 B-4,5 | FORA DE PADRÃO | 3301634 | POSTE CONC DT 24/2500 SUBTR
3301635 | POSTE CONC DT 24/3000 SUBTR | UNIFICADO | 3301635 | POSTE CONC DT 24/3000 SUBTR
3301161 | POSTE CONCRETO DT 24/3000 | FORA DE PADRÃO | 3301635 | POSTE CONC DT 24/3000 SUBTR
3301636 | POSTE CONC DT 24/4000 SUBTR | UNIFICADO | 3301636 | POSTE CONC DT 24/4000 SUBTR
3301637 | POSTE CONC DT 26/1000 SUBTR | UNIFICADO | 3301637 | POSTE CONC DT 26/1000 SUBTR
3301638 | POSTE CONC DT 26/1500 SUBTR | UNIFICADO | 3301638 | POSTE CONC DT 26/1500 SUBTR
3301265 | POSTE CONCRETO DT 26/1500 | FORA DE PADRÃO | 3301638 | POSTE CONC DT 26/1500 SUBTR
3301639 | POSTE CONC DT 26/2000 SUBTR | UNIFICADO | 3301639 | POSTE CONC DT 26/2000 SUBTR
3301640 | POSTE CONC DT 26/2500 SUBTR | UNIFICADO | 3301640 | POSTE CONC DT 26/2500 SUBTR
3300061 | POSTE CONC DT 25/2000 | FORA DE PADRÃO | 3301640 | POSTE CONC DT 26/2500 SUBTR
3301641 | POSTE CONC DT 26/3000 SUBTR | UNIFICADO | 3301641 | POSTE CONC DT 26/3000 SUBTR
3301298 | POSTE CONC DT B- 7,5 26/3000 | FORA DE PADRÃO | 3301641 | POSTE CONC DT 26/3000 SUBTR
3301642 | POSTE CONC DT 26/4000 SUBTR | UNIFICADO | 3301642 | POSTE CONC DT 26/4000 SUBTR
3301643 | POSTE CONC DT 28/2000 SUBTR | UNIFICADO | 3301643 | POSTE CONC DT 28/2000 SUBTR
3301644 | POSTE CONC DT 28/2500 SUBTR | UNIFICADO | 3301644 | POSTE CONC DT 28/2500 SUBTR
3301645 | POSTE CONC DT 28/3000 SUBTR | UNIFICADO | 3301645 | POSTE CONC DT 28/3000 SUBTR
3301646 | POSTE CONC DT 28/4000 SUBTR | UNIFICADO | 3301646 | POSTE CONC DT 28/4000 SUBTR
3301647 | POSTE CONC DT 30/2000 SUBTR | UNIFICADO | 3301647 | POSTE CONC DT 30/2000 SUBTR
3301648 | POSTE CONC DT 30/2500 SUBTR | UNIFICADO | 3301648 | POSTE CONC DT 30/2500 SUBTR
3301649 | POSTE CONC DT 30/3000 SUBTR | UNIFICADO | 3301649 | POSTE CONC DT 30/3000 SUBTR
3301650 | POSTE CONC DT 30/4000 SUBTR | UNIFICADO | 3301650 | POSTE CONC DT 30/4000 SUBTR
3301651 | POSTE CONC DT 32/2000 SUBTR | UNIFICADO | 3301651 | POSTE CONC DT 32/2000 SUBTR
3301652 | POSTE CONC DT 32/2500 SUBTR | UNIFICADO | 3301652 | POSTE CONC DT 32/2500 SUBTR
3301653 | POSTE CONC DT 32/3000 SUBTR | UNIFICADO | 3301653 | POSTE CONC DT 32/3000 SUBTR
3301654 | POSTE CONC DT 32/4000 SUBTR | UNIFICADO | 3301654 | POSTE CONC DT 32/4000 SUBTR
3301661 | POSTE CONC DT 26/2000 SUBTR | UNIFICADO | 3301661 | POSTE CONC DT 26/2000 SUBTR
3302033 | POSTE CONC CIRC 2,5/ 150 | UNIFICADO | 3302033 | POSTE CONC CIRC 2,5/ 150
3302058 | POSTE CONCRETO CIRCULAR 12/1000 | UNIFICADO | 3302058 | POSTE CONCRETO CIRCULAR 12/1000
3300024 | POSTE CONC DT 12/800 | FORA DE PADRÃO | 3302058 | POSTE CONCRETO CIRCULAR 12/1000
3300089 | POSTE CONCRETO DT 12/1000 44F | FORA DE PADRÃO | 3302058 | POSTE CONCRETO CIRCULAR 12/1000
3300128 | POSTE CONC DT 12/700 | FORA DE PADRÃO | 3302058 | POSTE CONCRETO CIRCULAR 12/1000
3301021 | POSTE CONC DT 12/1000 | FORA DE PADRÃO | 3302058 | POSTE CONCRETO CIRCULAR 12/1000
3302012 | POSTE CONC CIRC 12/ 800 | FORA DE PADRÃO | 3302058 | POSTE CONCRETO CIRCULAR 12/1000
3302049 | POSTE CONC URB 1000/11,5 | FORA DE PADRÃO | 3302058 | POSTE CONCRETO CIRCULAR 12/1000
3303001 | POSTE CONC CIRC 12/1000 | FORA DE PADRÃO | 3302058 | POSTE CONCRETO CIRCULAR 12/1000
3302042 | POSTE CONC CIRC 12/ 200 | FORA DE PADRÃO | 3302058 | POSTE CONCRETO CIRCULAR 12/1000
3300060 | POSTE CONC DT 12/2000 | FORA DE PADRÃO | 3302059 | POSTE CONCRETO CIRCULAR 12/2000
3303011 | POSTE CONC CIRC 12/2000 | FORA DE PADRÃO | 3302059 | POSTE CONCRETO CIRCULAR 12/2000
3302059 | POSTE CONCRETO CIRCULAR 12/2000 | UNIFICADO | 3302059 | POSTE CONCRETO CIRCULAR 12/2000
3303017 | POSTE CONC CIRC 12/1600 | FORA DE PADRÃO | 3302059 | POSTE CONCRETO CIRCULAR 12/2000
3302082 | POSTE CONCRETO CIRCULAR 11/1000 | UNIFICADO | 3302082 | POSTE CONCRETO CIRCULAR 11/1000
3300022 | POSTE CONC DT 10/ 800 | FORA DE PADRÃO | 3302082 | POSTE CONCRETO CIRCULAR 11/1000
3300023 | POSTE CONC DT 11/800 | FORA DE PADRÃO | 3302082 | POSTE CONCRETO CIRCULAR 11/1000
3300057 | POSTE CONC DT 9MX1000DAN | FORA DE PADRÃO | 3302082 | POSTE CONCRETO CIRCULAR 11/1000
3300080 | POSTE CONCRETO DT 11/1000 44F | FORA DE PADRÃO | 3302082 | POSTE CONCRETO CIRCULAR 11/1000
3300098 | POSTE CONC DT 9,0/1000 29F | FORA DE PADRÃO | 3302082 | POSTE CONCRETO CIRCULAR 11/1000
3300120 | POSTE CONC DT 11/900 | FORA DE PADRÃO | 3302082 | POSTE CONCRETO CIRCULAR 11/1000
3300121 | POSTE CONC DT 11/700 | FORA DE PADRÃO | 3302082 | POSTE CONCRETO CIRCULAR 11/1000
3301004 | POSTE CONC DT 11/1000 | FORA DE PADRÃO | 3302082 | POSTE CONCRETO CIRCULAR 11/1000
3301028 | POSTE CONC DT 10/1000 | FORA DE PADRÃO | 3302082 | POSTE CONCRETO CIRCULAR 11/1000
3301348 | POSTE CONC DT 10/1000 | FORA DE PADRÃO | 3302082 | POSTE CONCRETO CIRCULAR 11/1000
3302009 | POSTE CONC CIRC 11/800 | FORA DE PADRÃO | 3302082 | POSTE CONCRETO CIRCULAR 11/1000
3302046 | POSTE CONC URB 600/11 | FORA DE PADRÃO | 3302082 | POSTE CONCRETO CIRCULAR 11/1000
3302071 | POSTE CONC CIRC 8/800 | FORA DE PADRÃO | 3302082 | POSTE CONCRETO CIRCULAR 11/1000
3303003 | POSTE CONC CIRC 11/1000 | FORA DE PADRÃO | 3302082 | POSTE CONCRETO CIRCULAR 11/1000
3302014 | POSTE CONCRETO CIRCULAR 9/1000 | FORA DE PADRÃO | 3302082 | POSTE CONCRETO CIRCULAR 11/1000
3301047 | POSTE CONC DT 11/1000 | FORA DE PADRÃO | 3302082 | POSTE CONCRETO CIRCULAR 11/1000
3300155 | POSTE CONC DT 11/800 | FORA DE PADRÃO | 3302082 | POSTE CONCRETO CIRCULAR 11/1000
3302083 | POSTE CONCRETO CIRCULAR 11/1500 | UNIFICADO | 3302083 | POSTE CONCRETO CIRCULAR 11/1500
3301045 | POSTE CONC DT 11/1500 | FORA DE PADRÃO | 3302083 | POSTE CONCRETO CIRCULAR 11/1500
3302085 | POSTE CONCRETO CIRCULAR 12/1500 | UNIFICADO | 3302085 | POSTE CONCRETO CIRCULAR 12/1500
3300090 | POSTE CONC DT 12M-1500DAN (FP) | FORA DE PADRÃO | 3302085 | POSTE CONCRETO CIRCULAR 12/1500
3300096 | POSTE CONC DT 11/1500 | FORA DE PADRÃO | 3302085 | POSTE CONCRETO CIRCULAR 12/1500
3300097 | POSTE CONC DT 12/1500 | FORA DE PADRÃO | 3302085 | POSTE CONCRETO CIRCULAR 12/1500
3301015 | POSTE CONC DT 12/1400 | FORA DE PADRÃO | 3302085 | POSTE CONCRETO CIRCULAR 12/1500
3301020 | POSTE CONC DT 11/1200 | FORA DE PADRÃO | 3302085 | POSTE CONCRETO CIRCULAR 12/1500
3301044 | POSTE CONC DT 11/1400 | FORA DE PADRÃO | 3302085 | POSTE CONCRETO CIRCULAR 12/1500
3301053 | POSTE CONC DT 12/1200 | FORA DE PADRÃO | 3302085 | POSTE CONCRETO CIRCULAR 12/1500
3301349 | POSTE CONC DT 11/1500 | FORA DE PADRÃO | 3302085 | POSTE CONCRETO CIRCULAR 12/1500
3302061 | POSTE CONC CIRC 12/1300 | FORA DE PADRÃO | 3302085 | POSTE CONCRETO CIRCULAR 12/1500
3302079 | POSTE CONC CIRC 12,0/1400 | FORA DE PADRÃO | 3302085 | POSTE CONCRETO CIRCULAR 12/1500
3302084 | POSTE CONCRETO CIRCULAR 12/1200 | FORA DE PADRÃO | 3302085 | POSTE CONCRETO CIRCULAR 12/1500
3303000 | POSTE CONC CIRC 11/1200 | FORA DE PADRÃO | 3302085 | POSTE CONCRETO CIRCULAR 12/1500
3303005 | POSTE CONC CIRC 11/1500 | FORA DE PADRÃO | 3302085 | POSTE CONCRETO CIRCULAR 12/1500
3303007 | POSTE CONC CIRC 12/1200 | FORA DE PADRÃO | 3302085 | POSTE CONCRETO CIRCULAR 12/1500
3303009 | POSTE CONC CIRC 12/1500 | FORA DE PADRÃO | 3302085 | POSTE CONCRETO CIRCULAR 12/1500
3303019 | POSTE CONC CIRC 11/1400 | FORA DE PADRÃO | 3302085 | POSTE CONCRETO CIRCULAR 12/1500
3303020 | POSTE CONC CIRC 11/1600 | FORA DE PADRÃO | 3302085 | POSTE CONCRETO CIRCULAR 12/1500
3303008 | POSTE CONC CIRC 12/1400 | FORA DE PADRÃO | 3302085 | POSTE CONCRETO CIRCULAR 12/1500
3302086 | POSTE CONCRETO CIRCULAR 14/1000 | UNIFICADO | 3302086 | POSTE CONCRETO CIRCULAR 14/1000
3303013 | POSTE CONC CIRC 14/1000 | FORA DE PADRÃO | 3302087 | POSTE CONCRETO CIRCULAR 14/1500
3303021 | POSTE CONC CIRC 14/1600 | FORA DE PADRÃO | 3302087 | POSTE CONCRETO CIRCULAR 14/1500
3303023 | POSTE CONC CIRC 13/1200 | FORA DE PADRÃO | 3302087 | POSTE CONCRETO CIRCULAR 14/1500
3303032 | POSTE CONC CIRC 13/1600 | FORA DE PADRÃO | 3302087 | POSTE CONCRETO CIRCULAR 14/1500
3303228 | POSTE CONC CIRC 14/ 800 | FORA DE PADRÃO | 3302087 | POSTE CONCRETO CIRCULAR 14/1500
3303229 | POSTE CONC CIRC 14/1500 | FORA DE PADRÃO | 3302087 | POSTE CONCRETO CIRCULAR 14/1500
3302087 | POSTE CONCRETO CIRCULAR 14/1500 | UNIFICADO | 3302087 | POSTE CONCRETO CIRCULAR 14/1500
3303022 | POSTE CONC CIRC 14/1200 | FORA DE PADRÃO | 3302087 | POSTE CONCRETO CIRCULAR 14/1500
3302088 | POSTE CONCRETO CIRCULAR 14/2000 | UNIFICADO | 3302088 | POSTE CONCRETO CIRCULAR 14/2000
3303305 | POSTE CONC CIRC 12/1000 SUBTR | UNIFICADO | 3303305 | POSTE CONC CIRC 12/1000 SUBTR
3303306 | POSTE CONC CIRC 12/2000 SUBTR | UNIFICADO | 3303306 | POSTE CONC CIRC 12/2000 SUBTR
3302062 | POSTE CONC CIRC 10/2000 | FORA DE PADRÃO | 3303306 | POSTE CONC CIRC 12/2000 SUBTR
3303006 | POSTE CONC CIRC 11/1800 | FORA DE PADRÃO | 3303306 | POSTE CONC CIRC 12/2000 SUBTR
3303015 | POSTE CONC CIRC 11/2000 | FORA DE PADRÃO | 3303306 | POSTE CONC CIRC 12/2000 SUBTR
3303307 | POSTE CONC CIRC 14/1000 SUBTR | UNIFICADO | 3303307 | POSTE CONC CIRC 14/1000 SUBTR
3303308 | POSTE CONC CIRC 14/2000 SUBTR | UNIFICADO | 3303308 | POSTE CONC CIRC 14/2000 SUBTR
3303010 | POSTE CONC CIRC 12/1800 | FORA DE PADRÃO | 3303308 | POSTE CONC CIRC 14/2000 SUBTR
3303012 | POSTE CONC CIRC 13/1000 | FORA DE PADRÃO | 3303308 | POSTE CONC CIRC 14/2000 SUBTR
3303014 | POSTE CONC CIRC 13/2000 | FORA DE PADRÃO | 3303308 | POSTE CONC CIRC 14/2000 SUBTR
3303028 | POSTE CONC CIRC 13/1800 | FORA DE PADRÃO | 3303308 | POSTE CONC CIRC 14/2000 SUBTR
3303031 | POSTE CONC CIRC 14/2000 | FORA DE PADRÃO | 3303308 | POSTE CONC CIRC 14/2000 SUBTR
3303230 | POSTE CONC CIRC 14/2000 | FORA DE PADRÃO | 3303308 | POSTE CONC CIRC 14/2000 SUBTR
3303310 | POSTE CONC CIRC 16/1500 SUBTR | UNIFICADO | 3303310 | POSTE CONC CIRC 16/1500 SUBTR
3303016 | POSTE CONC CIRC 16/1000 | FORA DE PADRÃO | 3303310 | POSTE CONC CIRC 16/1500 SUBTR
3302041 | POSTE CONC CIRC 16/ 600 | FORA DE PADRÃO | 3303310 | POSTE CONC CIRC 16/1500 SUBTR
3303311 | POSTE CONC CIRC 16/2000 SUBTR | UNIFICADO | 3303311 | POSTE CONC CIRC 16/2000 SUBTR
3301038 | POSTE CONC DT 16/2000 | FORA DE PADRÃO | 3303311 | POSTE CONC CIRC 16/2000 SUBTR
3303046 | POSTE CONCRETO CIRCULAR 16/1000 | FORA DE PADRÃO | 3303311 | POSTE CONC CIRC 16/2000 SUBTR
3303074 | POSTE CONCRETO CIRCULAR 16/2000 | FORA DE PADRÃO | 3303311 | POSTE CONC CIRC 16/2000 SUBTR
3303309 | POSTE CONC CIRC 16/1000 SUBTR | FORA DE PADRÃO | 3303311 | POSTE CONC CIRC 16/2000 SUBTR
3303027 | POSTE CONC CIRC 16/1800 | FORA DE PADRÃO | 3303311 | POSTE CONC CIRC 16/2000 SUBTR
3303312 | POSTE CONC CIRC 18/1000 SUBTR | UNIFICADO | 3303312 | POSTE CONC CIRC 18/1000 SUBTR
3303119 | POSTE CONCRETO CIRCULAR 18/1000 | FORA DE PADRÃO | 3303312 | POSTE CONC CIRC 18/1000 SUBTR
3303313 | POSTE CONC CIRC 18/1500 SUBTR | UNIFICADO | 3303313 | POSTE CONC CIRC 18/1500 SUBTR
3303053 | POSTE CONCRETO CIRCULAR 18/800 | FORA DE PADRÃO | 3303313 | POSTE CONC CIRC 18/1500 SUBTR
3303054 | POSTE CONC CIRC CS 69KV 18/1000 | FORA DE PADRÃO | 3303313 | POSTE CONC CIRC 18/1500 SUBTR
3303314 | POSTE CONC CIRC 18/2000 SUBTR | UNIFICADO | 3303314 | POSTE CONC CIRC 18/2000 SUBTR
3303315 | POSTE CONC CIRC 18/3000 SUBTR | UNIFICADO | 3303315 | POSTE CONC CIRC 18/3000 SUBTR
3301556 | POSTE CONC DT 18/2500 15F | FORA DE PADRÃO | 3303315 | POSTE CONC CIRC 18/3000 SUBTR
3303241 | POSTE CONC CIRC 18/2500 | FORA DE PADRÃO | 3303315 | POSTE CONC CIRC 18/3000 SUBTR
3303316 | POSTE CONC CIRC 20/1000 SUBTR | UNIFICADO | 3303316 | POSTE CONC CIRC 20/1000 SUBTR
3303317 | POSTE CONC CIRC 20/1500 SUBTR | UNIFICADO | 3303317 | POSTE CONC CIRC 20/1500 SUBTR
3303066 | POSTE CONC CIRC CS 69KV 20/1000 | FORA DE PADRÃO | 3303317 | POSTE CONC CIRC 20/1500 SUBTR
3303244 | POSTE CONC CIRC 20/1500 | FORA DE PADRÃO | 3303317 | POSTE CONC CIRC 20/1500 SUBTR
3303318 | POSTE CONC CIRC 20/2000 SUBTR | UNIFICADO | 3303318 | POSTE CONC CIRC 20/2000 SUBTR
3303319 | POSTE CONC CIRC 20/2500 SUBTR | UNIFICADO | 3303319 | POSTE CONC CIRC 20/2500 SUBTR
3302050 | POSTE CONC CIRC 20/2000 | FORA DE PADRÃO | 3303319 | POSTE CONC CIRC 20/2500 SUBTR
3303240 | POSTE CONC CIRC 18/2000 | FORA DE PADRÃO | 3303319 | POSTE CONC CIRC 20/2500 SUBTR
3303320 | POSTE CONC CIRC 20/3000 SUBTR | UNIFICADO | 3303320 | POSTE CONC CIRC 20/3000 SUBTR
3303247 | POSTE CONCRETO CIRCULAR 20/3000 | FORA DE PADRÃO | 3303320 | POSTE CONC CIRC 20/3000 SUBTR
3303321 | POSTE CONC CIRC 20/4000 SUBTR | UNIFICADO | 3303321 | POSTE CONC CIRC 20/4000 SUBTR
3303142 | POSTE CONCRETO CIRCULAR 20/4000 | FORA DE PADRÃO | 3303321 | POSTE CONC CIRC 20/4000 SUBTR
3303322 | POSTE CONC CIRC 22/1000 SUBTR | UNIFICADO | 3303322 | POSTE CONC CIRC 22/1000 SUBTR
3303323 | POSTE CONC CIRC 22/1500 SUBTR | UNIFICADO | 3303323 | POSTE CONC CIRC 22/1500 SUBTR
3303122 | POSTE CONC CIRC CS 69 22/1200 | FORA DE PADRÃO | 3303323 | POSTE CONC CIRC 22/1500 SUBTR
3303124 | POSTE CONC CIRC 69 KV 22/1200 | FORA DE PADRÃO | 3303323 | POSTE CONC CIRC 22/1500 SUBTR
3303250 | POSTE CONC CIRC 22/1500 | FORA DE PADRÃO | 3303323 | POSTE CONC CIRC 22/1500 SUBTR
3303185 | POSTE CONC CIRC CD 69 22/1200 | FORA DE PADRÃO | 3303323 | POSTE CONC CIRC 22/1500 SUBTR
3303324 | POSTE CONC CIRC 22/2000 SUBTR | UNIFICADO | 3303324 | POSTE CONC CIRC 22/2000 SUBTR
3303325 | POSTE CONC CIRC 22/2500 SUBTR | UNIFICADO | 3303325 | POSTE CONC CIRC 22/2500 SUBTR
3303135 | POSTE CONC CIRC 69 KV 22/2500 | FORA DE PADRÃO | 3303325 | POSTE CONC CIRC 22/2500 SUBTR
3303326 | POSTE CONC CIRC 22/3000 SUBTR | UNIFICADO | 3303326 | POSTE CONC CIRC 22/3000 SUBTR
3303253 | POSTE CONC CIRC 22/3000 | FORA DE PADRÃO | 3303326 | POSTE CONC CIRC 22/3000 SUBTR
3303327 | POSTE CONC CIRC 22/4000 SUBTR | UNIFICADO | 3303327 | POSTE CONC CIRC 22/4000 SUBTR
3303254 | POSTE CONC CIRC 22/3500 | FORA DE PADRÃO | 3303327 | POSTE CONC CIRC 22/4000 SUBTR
3303328 | POSTE CONC CIRC 24/1000 SUBTR | UNIFICADO | 3303328 | POSTE CONC CIRC 24/1000 SUBTR
3303329 | POSTE CONC CIRC 24/1500 SUBTR | UNIFICADO | 3303329 | POSTE CONC CIRC 24/1500 SUBTR
3303330 | POSTE CONC CIRC 24/2000 SUBTR | UNIFICADO | 3303330 | POSTE CONC CIRC 24/2000 SUBTR
3303331 | POSTE CONC CIRC 24/2500 SUBTR | UNIFICADO | 3303331 | POSTE CONC CIRC 24/2500 SUBTR
3303332 | POSTE CONC CIRC 24/3000 SUBTR | UNIFICADO | 3303332 | POSTE CONC CIRC 24/3000 SUBTR
3303333 | POSTE CONC CIRC 24/4000 SUBTR | UNIFICADO | 3303333 | POSTE CONC CIRC 24/4000 SUBTR
3303078 | POSTE CONC CIRC YAG-1 69KV 24/4000 | FORA DE PADRÃO | 3303333 | POSTE CONC CIRC 24/4000 SUBTR
3303334 | POSTE CONC CIRC 26/1000 SUBTR | UNIFICADO | 3303334 | POSTE CONC CIRC 26/1000 SUBTR
3303335 | POSTE CONC CIRC 26/1500 SUBTR | UNIFICADO | 3303335 | POSTE CONC CIRC 26/1500 SUBTR
3303336 | POSTE CONC CIRC 26/2000 SUBTR | UNIFICADO | 3303336 | POSTE CONC CIRC 26/2000 SUBTR
3303337 | POSTE CONC CIRC 26/2500 SUBTR | UNIFICADO | 3303337 | POSTE CONC CIRC 26/2500 SUBTR
3303338 | POSTE CONC CIRC 26/3000 SUBTR | UNIFICADO | 3303338 | POSTE CONC CIRC 26/3000 SUBTR
3303339 | POSTE CONC CIRC 26/4000 SUBTR | UNIFICADO | 3303339 | POSTE CONC CIRC 26/4000 SUBTR
3303340 | POSTE CONC CIRC 28/2000 SUBTR | UNIFICADO | 3303340 | POSTE CONC CIRC 28/2000 SUBTR
3303341 | POSTE CONC CIRC 28/2500 SUBTR | UNIFICADO | 3303341 | POSTE CONC CIRC 28/2500 SUBTR
3303342 | POSTE CONC CIRC 28/3000 SUBTR | UNIFICADO | 3303342 | POSTE CONC CIRC 28/3000 SUBTR
3303343 | POSTE CONC CIRC 28/4000 SUBTR | UNIFICADO | 3303343 | POSTE CONC CIRC 28/4000 SUBTR
3303344 | POSTE CONC CIRC 30/2000 SUBTR | UNIFICADO | 3303344 | POSTE CONC CIRC 30/2000 SUBTR
3303345 | POSTE CONC CIRC 30/2500 SUBTR | UNIFICADO | 3303345 | POSTE CONC CIRC 30/2500 SUBTR
3303346 | POSTE CONC CIRC 30/3000 SUBTR | UNIFICADO | 3303346 | POSTE CONC CIRC 30/3000 SUBTR
3303347 | POSTE CONC CIRC 30/4000 SUBTR | UNIFICADO | 3303347 | POSTE CONC CIRC 30/4000 SUBTR
3303348 | POSTE CONC CIRC 32/2000 SUBTR | UNIFICADO | 3303348 | POSTE CONC CIRC 32/2000 SUBTR
3303349 | POSTE CONC CIRC 32/2500 SUBTR | UNIFICADO | 3303349 | POSTE CONC CIRC 32/2500 SUBTR
3303350 | POSTE CONC CIRC 32/3000 SUBTR | UNIFICADO | 3303350 | POSTE CONC CIRC 32/3000 SUBTR
3303351 | POSTE CONC CIRC 32/4000 SUBTR | UNIFICADO | 3303351 | POSTE CONC CIRC 32/4000 SUBTR
3304000 | COLUNA CONC DT 600/ 7 V1- 7 | UNIFICADO | 3304000 | COLUNA CONC DT 600/ 7 V1- 7
3304003 | COLUNA CONC DT 1000/ 9 V1-18 | UNIFICADO | 3304003 | COLUNA CONC DT 1000/ 9 V1-18
3304004 | COLUNA CONC DT 600/10,5 V1- 3 | UNIFICADO | 3304004 | COLUNA CONC DT 600/10,5 V1- 3
3304006 | COLUNA CONC DT 800/ 8,5 V1- 6 | UNIFICADO | 3304006 | COLUNA CONC DT 800/ 8,5 V1- 6
3304007 | COLUNA CONC DT 600/ 8,5 V1- 5 | UNIFICADO | 3304007 | COLUNA CONC DT 600/ 8,5 V1- 5
3304009 | COLUNA CONC DT 1700/14 V1-14 | UNIFICADO | 3304009 | COLUNA CONC DT 1700/14 V1-14
3304010 | COLUNA CONC DT 800/10,5 V1- 4 | UNIFICADO | 3304010 | COLUNA CONC DT 800/10,5 V1- 4
3304011 | COLUNA CONC DT 600/11 V1- 1 | UNIFICADO | 3304011 | COLUNA CONC DT 600/11 V1- 1
3304012 | COLUNA CONC DT 1000/11 V1- 2 | UNIFICADO | 3304012 | COLUNA CONC DT 1000/11 V1- 2
3304013 | COLUNA CONC DT 1800/18 V1-19 | UNIFICADO | 3304013 | COLUNA CONC DT 1800/18 V1-19
3304017 | COLUNA CONC DT 1000/12 V1-23 | UNIFICADO | 3304017 | COLUNA CONC DT 1000/12 V1-23
3304021 | COLUNA CONC DT 1000/10 V1-29 | UNIFICADO | 3304021 | COLUNA CONC DT 1000/10 V1-29
3304030 | COLUNA CONC DT 2500/18 V1-12 | UNIFICADO | 3304030 | COLUNA CONC DT 2500/18 V1-12
3304032 | COLUNA CONC DT 2500/11 V1-13 | UNIFICADO | 3304032 | COLUNA CONC DT 2500/11 V1-13
3304047 | COLUNA CONC DT 1000/ 8,5 V1-44 | UNIFICADO | 3304047 | COLUNA CONC DT 1000/ 8,5 V1-44
3304048 | COLUNA CONC DT 69KV 600/4 | UNIFICADO | 3304048 | COLUNA CONC DT 69KV 600/4
3304075 | COLUNA CONC DT 1500/12 V1-30 | UNIFICADO | 3304075 | COLUNA CONC DT 1500/12 V1-30
3304113 | COLUNA CONCRETO DT 600/9,5 V1-51 | UNIFICADO | 3304113 | COLUNA CONCRETO DT 600/9,5 V1-51
3307009 | ESTRT URB BT-1 CD 69KV 18 | UNIFICADO | 3307009 | ESTRT URB BT-1 CD 69KV 18
3307011 | ESTRT URB BT-2 CD 69KV 20 | UNIFICADO | 3307011 | ESTRT URB BT-2 CD 69KV 20
3307012 | ESTRT URB BT-2 CD 69KV 22 | UNIFICADO | 3307012 | ESTRT URB BT-2 CD 69KV 22
3307045 | ESTRUTURA CONC URB CDA-0 69,0KV 26,0M | UNIFICADO | 3307045 | ESTRUTURA CONC URB CDA-0 69,0KV 26,0M
3307046 | ESTRUTURA CONC URB CDA-0 69,0KV 22,0M | UNIFICADO | 3307046 | ESTRUTURA CONC URB CDA-0 69,0KV 22,0M
3307048 | ESTRUTURA CONC URB CDT-1 69,0KV 24,0M | UNIFICADO | 3307048 | ESTRUTURA CONC URB CDT-1 69,0KV 24,0M
3307052 | ESTRT URB BS CD 72,5KV 28,0M | UNIFICADO | 3307052 | ESTRT URB BS CD 72,5KV 28,0M
3307056 | ESTRUTURA URBANA CD 72,5KV BA-1 22M | UNIFICADO | 3307056 | ESTRUTURA URBANA CD 72,5KV BA-1 22M
3307057 | ESTRUTURA URBANA CD 72,5KV BA-3 24M1500 | UNIFICADO | 3307057 | ESTRUTURA URBANA CD 72,5KV BA-3 24M1500
3307059 | ESTRUTURA CONC URB CDA-1 72,5KV 26/3000 | UNIFICADO | 3307059 | ESTRUTURA CONC URB CDA-1 72,5KV 26/3000
3307070 | ESTRUTURA CONC URB CDS 69,0KV 26,0M | UNIFICADO | 3307070 | ESTRUTURA CONC URB CDS 69,0KV 26,0M
3307071 | ESTRUTURA CONC URB CDA-3 69,0KV 24,0M | UNIFICADO | 3307071 | ESTRUTURA CONC URB CDA-3 69,0KV 24,0M
3307072 | ESTRUTURA CONC URB CDA-3 69,0KV 22,0M | UNIFICADO | 3307072 | ESTRUTURA CONC URB CDA-3 69,0KV 22,0M
3307076 | ESTRUTURA CONC URB CDA-2 69,0KV 28,0M | UNIFICADO | 3307076 | ESTRUTURA CONC URB CDA-2 69,0KV 28,0M
3307077 | ESTRUTURA CONC URB CDT-2 69,0KV 26,0M | UNIFICADO | 3307077 | ESTRUTURA CONC URB CDT-2 69,0KV 26,0M
3307078 | ESTRUTURA CONC URB CDT-2 69,0KV 22,0M | UNIFICADO | 3307078 | ESTRUTURA CONC URB CDT-2 69,0KV 22,0M
3307085 | ESTRUTURA CONC URB CDA-1 69 KV 28 M | UNIFICADO | 3307085 | ESTRUTURA CONC URB CDA-1 69 KV 28 M
3307087 | ESTRUTURA CONC URB CDA-2 69 KV 26 M | UNIFICADO | 3307087 | ESTRUTURA CONC URB CDA-2 69 KV 26 M
3307088 | ESTRUTURA CONC URB CDT-1 69 KV 20 M | UNIFICADO | 3307088 | ESTRUTURA CONC URB CDT-1 69 KV 20 M
3307089 | ESTRUTURA CONC URB BT-2 CD 69,0KV 28M | UNIFICADO | 3307089 | ESTRUTURA CONC URB BT-2 CD 69,0KV 28M
3307090 | ESTRUTURA CONC URB CDA-2 69 KV 30/4000 | UNIFICADO | 3307090 | ESTRUTURA CONC URB CDA-2 69 KV 30/4000
3307092 | ESTRUTURA CONC URB CDT-1 69 KV 18 M | UNIFICADO | 3307092 | ESTRUTURA CONC URB CDT-1 69 KV 18 M
3307107 | ESTRUTURA URBANA CD 72,5KV BA-2 26M | UNIFICADO | 3307107 | ESTRUTURA URBANA CD 72,5KV BA-2 26M
3307109 | ESTRUTURA URBANA CD 72,5KV BA-2 30M | UNIFICADO | 3307109 | ESTRUTURA URBANA CD 72,5KV BA-2 30M
3307114 | ESTRUTURA CONC URB BT-1 69KV 32M | UNIFICADO | 3307114 | ESTRUTURA CONC URB BT-1 69KV 32M
3310009 | CRUZETA CONC T 2400MM 400DAN | UNIFICADO | 3310009 | CRUZETA CONC T 2400MM 400DAN
3310010 | CRUZETA CONC CDL (L) 1025MM 200DAN | UNIFICADO | 3310010 | CRUZETA CONC CDL (L) 1025MM 200DAN
3310013 | CRUZETA CONC L 1700 MM 300DAN | UNIFICADO | 3310013 | CRUZETA CONC L 1700 MM 300DAN
3310021 | CRUZETA CONC T 1900 MM 350DAN | UNIFICADO | 3310021 | CRUZETA CONC T 1900 MM 350DAN
3310001 | CRUZETA CONC T 2400MM 200DAN | FORA DE PADRÃO | 3310021 | CRUZETA CONC T 1900 MM 350DAN
3310014 | CRUZETA CONC CDN (T) 1200MM 200DAN | FORA DE PADRÃO | 3310021 | CRUZETA CONC T 1900 MM 350DAN
3310028 | CRUZETA CONC RET 2100MM 400DAN | UNIFICADO | 3310028 | CRUZETA CONC RET 2100MM 400DAN
3310029 | CRUZETA CONC RET 2400MM 400DAN | UNIFICADO | 3310029 | CRUZETA CONC RET 2400MM 400DAN
3310007 | CRUZETA CONC RET 2400MM 200DAN | FORA DE PADRÃO | 3310029 | CRUZETA CONC RET 2400MM 400DAN
3310008 | CRUZETA CONC RET 2400MM 300DAN | FORA DE PADRÃO | 3310029 | CRUZETA CONC RET 2400MM 400DAN
3311003 | CRUZETA CONC 4500MM F 355MM | UNIFICADO | 3311003 | CRUZETA CONC 4500MM F 355MM
3311004 | CRUZETA CONC 4500MM F 440MM | UNIFICADO | 3311004 | CRUZETA CONC 4500MM F 440MM
3311006 | CRUZETA CONC 4500MM F 390MM | UNIFICADO | 3311006 | CRUZETA CONC 4500MM F 390MM
3311007 | CRUZETA CONC ARMADO PORTICO 4700 MM | UNIFICADO | 3311007 | CRUZETA CONC ARMADO PORTICO 4700 MM
3311010 | CRUZETA CONC ARMADO "T" 2640 MM | FORA DE PADRÃO | 3311007 | CRUZETA CONC ARMADO PORTICO 4700 MM
3311009 | CRUZETA CONC 4500MM F 405MM | UNIFICADO | 3311009 | CRUZETA CONC 4500MM F 405MM
3311013 | CRUZETA CONC 4500MM F 510MM | UNIFICADO | 3311013 | CRUZETA CONC 4500MM F 510MM
3311014 | CRUZETA CONC 4500MM F 685MM | UNIFICADO | 3311014 | CRUZETA CONC 4500MM F 685MM
3311015 | CRUZETA CONC 4500MM F 550MM | UNIFICADO | 3311015 | CRUZETA CONC 4500MM F 550MM
3311016 | CRUZETA CONC 4500MM F 580MM | UNIFICADO | 3311016 | CRUZETA CONC 4500MM F 580MM
3311017 | CRUZETA CONC 4500MM F 615MM | UNIFICADO | 3311017 | CRUZETA CONC 4500MM F 615MM
3311018 | CRUZETA CONC 4500MM F 650MM | UNIFICADO | 3311018 | CRUZETA CONC 4500MM F 650MM
3311019 | CRUZETA CONC 4500MM F 475MM | UNIFICADO | 3311019 | CRUZETA CONC 4500MM F 475MM
3311020 | CRUZETA CONC 4500MM F 750MM | UNIFICADO | 3311020 | CRUZETA CONC 4500MM F 750MM
3311024 | CRUZETA CONC 4500MM F 305MM | UNIFICADO | 3311024 | CRUZETA CONC 4500MM F 305MM
3311025 | CRUZETA CONC 4500MM F 320MM | UNIFICADO | 3311025 | CRUZETA CONC 4500MM F 320MM
3311033 | CRUZETA CONC CTH 6700MM J338MM 1500DAN | UNIFICADO | 3311033 | CRUZETA CONC CTH 6700MM J338MM 1500DAN
3311034 | CRUZETA CONC CTH 6700MM J430MM 1500DAN | UNIFICADO | 3311034 | CRUZETA CONC CTH 6700MM J430MM 1500DAN
3311035 | CRUZETA CONC CTH 6700MM J510MM 1500DAN | UNIFICADO | 3311035 | CRUZETA CONC CTH 6700MM J510MM 1500DAN
3311046 | CRUZETA CONC CTH 6700MM J338MM 2500DAN | UNIFICADO | 3311046 | CRUZETA CONC CTH 6700MM J338MM 2500DAN
3311047 | CRUZETA CONC CTH 6700MM J430MM 2500DAN | UNIFICADO | 3311047 | CRUZETA CONC CTH 6700MM J430MM 2500DAN
3311048 | CRUZETA CONC CTH 6700MM J510MM 2500DAN | UNIFICADO | 3311048 | CRUZETA CONC CTH 6700MM J510MM 2500DAN
3311049 | CRUZETA CONC CTH 6700MM J740MM 2500DAN | UNIFICADO | 3311049 | CRUZETA CONC CTH 6700MM J740MM 2500DAN
3311050 | CRUZETA CONC CTH 6700MM J710MM 2500DAN | UNIFICADO | 3311050 | CRUZETA CONC CTH 6700MM J710MM 2500DAN
3311051 | CRUZETA CONC CTH 6700MM J665MM 2500DAN | UNIFICADO | 3311051 | CRUZETA CONC CTH 6700MM J665MM 2500DAN
3311052 | CRUZETA CONC CTH 6700MM J630MM 2500DAN | UNIFICADO | 3311052 | CRUZETA CONC CTH 6700MM J630MM 2500DAN
3311053 | CRUZETA CONC CTH 6700MM J570MM 2500DAN | UNIFICADO | 3311053 | CRUZETA CONC CTH 6700MM J570MM 2500DAN
3311061 | CRUZETA CONC CTH 6700MM J740MM 1500DAN | UNIFICADO | 3311061 | CRUZETA CONC CTH 6700MM J740MM 1500DAN
3311062 | CRUZETA CONC CTH 6700MM J710MM 1500DAN | UNIFICADO | 3311062 | CRUZETA CONC CTH 6700MM J710MM 1500DAN
3311063 | CRUZETA CONC CTH 6700MM J665MM 1500DAN | UNIFICADO | 3311063 | CRUZETA CONC CTH 6700MM J665MM 1500DAN
3311064 | CRUZETA CONC CTH 6700MM J630MM 1500DAN | UNIFICADO | 3311064 | CRUZETA CONC CTH 6700MM J630MM 1500DAN
3311065 | CRUZETA CONC CTH 6700MM J570MM 1500DAN | UNIFICADO | 3311065 | CRUZETA CONC CTH 6700MM J570MM 1500DAN
3311067 | CONJUNTO CRUZETA COSMOS 4880MM 138KV | UNIFICADO | 3311067 | CONJUNTO CRUZETA COSMOS 4880MM 138KV
3311070 | CRUZETA CONC CTH 10500MM J570MM 1500DA | UNIFICADO | 3311070 | CRUZETA CONC CTH 10500MM J570MM 1500DA
3311071 | CRUZETA CONC CTH 10500MM J630MM 1500DA | UNIFICADO | 3311071 | CRUZETA CONC CTH 10500MM J630MM 1500DA
3311072 | CRUZETA CONC CTH 10500MM J665MM 1500DA | UNIFICADO | 3311072 | CRUZETA CONC CTH 10500MM J665MM 1500DA
3311073 | CRUZETA CONC CTH 10500MM J710MM 1500DA | UNIFICADO | 3311073 | CRUZETA CONC CTH 10500MM J710MM 1500DA
3311074 | CRUZETA CONC CTH 10500MM J740MM 1500DAN | UNIFICADO | 3311074 | CRUZETA CONC CTH 10500MM J740MM 1500DAN
3311075 | CRUZETA CONC CTT 5400MM JANELA 450MM | UNIFICADO | 3311075 | CRUZETA CONC CTT 5400MM JANELA 450MM
3311076 | CRUZETA CONC CTT 5400MM JANELA 500MM | UNIFICADO | 3311076 | CRUZETA CONC CTT 5400MM JANELA 500MM
3311077 | CRUZETA CONC CTT 5400MM JANELA 550MM | UNIFICADO | 3311077 | CRUZETA CONC CTT 5400MM JANELA 550MM
3311078 | CRUZETA CONC CTT 5400MM JANELA 600MM | UNIFICADO | 3311078 | CRUZETA CONC CTT 5400MM JANELA 600MM
3311079 | CRUZETA CONC CTT 5400MM JANELA 630MM | UNIFICADO | 3311079 | CRUZETA CONC CTT 5400MM JANELA 630MM
3311080 | CRUZETA CONC CTT 5400MM JANELA 650MM | UNIFICADO | 3311080 | CRUZETA CONC CTT 5400MM JANELA 650MM
3311081 | CRUZETA CONC CTT 5400MM JANELA 700MM | UNIFICADO | 3311081 | CRUZETA CONC CTT 5400MM JANELA 700MM
3311082 | CRUZETA CONC CTH 10500MM J338MM 1500DAN | UNIFICADO | 3311082 | CRUZETA CONC CTH 10500MM J338MM 1500DAN
3311083 | CRUZETA CONC CTH 10500MM J430MM 1500DAN | UNIFICADO | 3311083 | CRUZETA CONC CTH 10500MM J430MM 1500DAN
3311084 | CRUZETA CONC CTH 10500MM J510MM 1500DAN | UNIFICADO | 3311084 | CRUZETA CONC CTH 10500MM J510MM 1500DAN
3311085 | CRUZETA CONC CTH 10500MM J780MM 1500DAN | UNIFICADO | 3311085 | CRUZETA CONC CTH 10500MM J780MM 1500DAN
3311086 | CRUZETA CONC CTH 10500MM J820MM 1500DAN | UNIFICADO | 3311086 | CRUZETA CONC CTH 10500MM J820MM 1500DAN
3311087 | CRUZETA CONC CTT 5400MM JANELA 400MM | UNIFICADO | 3311087 | CRUZETA CONC CTT 5400MM JANELA 400MM
3311088 | CONJUNTO CRUZETA COSMOS 4180MM REF | UNIFICADO | 3311088 | CONJUNTO CRUZETA COSMOS 4180MM REF
3311021 | CONJUNTO CRUZETA COSMOS 4180MM | FORA DE PADRÃO | 3311088 | CONJUNTO CRUZETA COSMOS 4180MM REF
3311066 | CONJUNTO CRUZETA COSMOS 4790MM | FORA DE PADRÃO | 3311088 | CONJUNTO CRUZETA COSMOS 4180MM REF
3311090 | CRUZETA CONC 4500MM F 820MM | UNIFICADO | 3311090 | CRUZETA CONC 4500MM F 820MM
3311092 | CRUZETA CONC CTT 5400MM JANELA 780MM | UNIFICADO | 3311092 | CRUZETA CONC CTT 5400MM JANELA 780MM
3311093 | CRUZETA CONC CTT 5400MM JANELA 950MM | UNIFICADO | 3311093 | CRUZETA CONC CTT 5400MM JANELA 950MM
3312009 | VIGA CONC RET 150X200X3740 V2-2 | UNIFICADO | 3312009 | VIGA CONC RET 150X200X3740 V2-2
3312018 | VIGA CONC 230X310X 7200 V2- 15 | UNIFICADO | 3312018 | VIGA CONC 230X310X 7200 V2- 15
3312025 | VIGA CONC 230X310X 6760 V2- 16 | UNIFICADO | 3312025 | VIGA CONC 230X310X 6760 V2- 16
3312026 | VIGA CONC 150X200X 4840 V2- 12 | UNIFICADO | 3312026 | VIGA CONC 150X200X 4840 V2- 12
3312028 | VIGA CONC 150X200X 5200 V2- 9 | UNIFICADO | 3312028 | VIGA CONC 150X200X 5200 V2- 9
3312029 | VIGA CONC 150X200X 4720 V2- 11 | UNIFICADO | 3312029 | VIGA CONC 150X200X 4720 V2- 11
3312030 | VIGA CONC 150X200X 3840 V2- 1 | UNIFICADO | 3312030 | VIGA CONC 150X200X 3840 V2- 1
3312031 | VIGA CONC 150X200X 3800 V2- 3 | UNIFICADO | 3312031 | VIGA CONC 150X200X 3800 V2- 3
3312034 | VIGA CONC 230X310X 6720 V2- 17 | UNIFICADO | 3312034 | VIGA CONC 230X310X 6720 V2- 17
3312061 | VIGA CONC 150X200X 4160 V2- 54 | UNIFICADO | 3312061 | VIGA CONC 150X200X 4160 V2- 54
3312062 | VIGA CONC 150X200X 3720 V2- 56 | UNIFICADO | 3312062 | VIGA CONC 150X200X 3720 V2- 56
3312064 | VIGA CONC 150X200X 5660 V2- 62 | UNIFICADO | 3312064 | VIGA CONC 150X200X 5660 V2- 62
3312065 | VIGA CONC 150X200X 3760 V2- 55 | UNIFICADO | 3312065 | VIGA CONC 150X200X 3760 V2- 55
3312067 | VIGA CONC 150X200X5180 V2- 61 | UNIFICADO | 3312067 | VIGA CONC 150X200X5180 V2- 61
3312069 | VIGA CONC 150X200X 4760 V2- 10 | UNIFICADO | 3312069 | VIGA CONC 150X200X 4760 V2- 10
3312083 | VIGA CONC 230X310X 6840 V2- 18 | UNIFICADO | 3312083 | VIGA CONC 230X310X 6840 V2- 18
3312093 | VIGA CONC 150X200X 4800 V2- 20 | UNIFICADO | 3312093 | VIGA CONC 150X200X 4800 V2- 20
3312108 | VIGA CONC 150X200X 4760 V2- 29 | UNIFICADO | 3312108 | VIGA CONC 150X200X 4760 V2- 29
3312114 | VIGA CONC DT 230X310X 7690 V2- 64 | UNIFICADO | 3312114 | VIGA CONC DT 230X310X 7690 V2- 64
3312115 | VIGA CONC 230X310X 6720 V2- 65 | UNIFICADO | 3312115 | VIGA CONC 230X310X 6720 V2- 65
3312117 | VIGA CONC DT 320X430X10625 V2- 67 | UNIFICADO | 3312117 | VIGA CONC DT 320X430X10625 V2- 67
3312118 | VIGA CONC DT 320X430X 9720 V2- 69 | UNIFICADO | 3312118 | VIGA CONC DT 320X430X 9720 V2- 69
3312121 | VIGA CONC 230X310X 6800 V2- 77 | UNIFICADO | 3312121 | VIGA CONC 230X310X 6800 V2- 77
3312123 | VIGA CONC 150X200X3800 V2- 72 | UNIFICADO | 3312123 | VIGA CONC 150X200X3800 V2- 72
3312134 | VIGA CONC DT 320X430X 9790 V2-111 | UNIFICADO | 3312134 | VIGA CONC DT 320X430X 9790 V2-111
3312137 | VIGA CONC RETANG 120x170X3500MM | UNIFICADO | 3312137 | VIGA CONC RETANG 120x170X3500MM
3312138 | VIGA CONC 120X170X 4700 | UNIFICADO | 3312138 | VIGA CONC 120X170X 4700
3312157 | VIGA CONC RET 320X430X10680 V2- 26 | UNIFICADO | 3312157 | VIGA CONC RET 320X430X10680 V2- 26
3312164 | VIGA CONC 230X310X 6650 V2-141 | UNIFICADO | 3312164 | VIGA CONC 230X310X 6650 V2-141
3312190 | VIGA CONC 150X200X 5760 V2-140 | UNIFICADO | 3312190 | VIGA CONC 150X200X 5760 V2-140
3312191 | VIGA CONC RET 150X200X 4400 V2-138 | UNIFICADO | 3312191 | VIGA CONC RET 150X200X 4400 V2-138
3312192 | VIGA CONC 150X200X 2800 V2-139 | UNIFICADO | 3312192 | VIGA CONC 150X200X 2800 V2-139
3312193 | VIGA CONC 150X200X 3740 V2- 4 | UNIFICADO | 3312193 | VIGA CONC 150X200X 3740 V2- 4
3312205 | VIGA CONC DT 320X430X11090 V2- 21 | UNIFICADO | 3312205 | VIGA CONC DT 320X430X11090 V2- 21
3312208 | VIGA CONC DT 320X430X10590 V2- 24 | UNIFICADO | 3312208 | VIGA CONC DT 320X430X10590 V2- 24
3312228 | VIGA CONC VSH 3740MM J340MM 1200DAN | UNIFICADO | 3312228 | VIGA CONC VSH 3740MM J340MM 1200DAN
3312229 | VIGA CONC VSV 5500MM 600 DAN | UNIFICADO | 3312229 | VIGA CONC VSV 5500MM 600 DAN
3312236 | VIGA CONC 230X310X 5540 V2-142 | UNIFICADO | 3312236 | VIGA CONC 230X310X 5540 V2-142
3312239 | VIGA CONC DT 320X430X 9980 V2-144 | UNIFICADO | 3312239 | VIGA CONC DT 320X430X 9980 V2-144
3312240 | VIGA DE CONCRETO ARMADO TIPO VSH 3.200MM JANELA 480MM | UNIFICADO | 3312240 | VIGA DE CONCRETO ARMADO TIPO VSH 3.200MM JANELA 480MM
3312241 | VIGA CONC VSH 3740MM J430MM 1200DAN | UNIFICADO | 3312241 | VIGA CONC VSH 3740MM J430MM 1200DAN
3312242 | VIGA CONC VSH 3740MM J390MM 1200DAN | UNIFICADO | 3312242 | VIGA CONC VSH 3740MM J390MM 1200DAN
3312259 | VIGA CONC VSH 5630MM J340MM 1200DAN | UNIFICADO | 3312259 | VIGA CONC VSH 5630MM J340MM 1200DAN
3312260 | VIGA CONC VSH 5630MM J390MM 1200DAN | UNIFICADO | 3312260 | VIGA CONC VSH 5630MM J390MM 1200DAN
3312261 | VIGA CONC VSH 5630MM J430MM 1200DAN | UNIFICADO | 3312261 | VIGA CONC VSH 5630MM J430MM 1200DAN
3312262 | VIGA CONC VSH 5630MM J480MM 1200DAN | UNIFICADO | 3312262 | VIGA CONC VSH 5630MM J480MM 1200DAN
3312288 | VIGA CONC DT 230X310X7020 V2-169 | UNIFICADO | 3312288 | VIGA CONC DT 230X310X7020 V2-169
3312302 | VIGA CONCRETO 150x200x5680 V2-171 | UNIFICADO | 3312302 | VIGA CONCRETO 150x200x5680 V2-171
3312318 | VIGA CONC VSH 5630MM J530MM 1200DAN | UNIFICADO | 3312318 | VIGA CONC VSH 5630MM J530MM 1200DAN
3320000 | ANEL CONC PLAN 490X590V3- 5 | UNIFICADO | 3320000 | ANEL CONC PLAN 490X590V3- 5
3320001 | ANEL CONC PLAN 380X510V3- 3 | UNIFICADO | 3320001 | ANEL CONC PLAN 380X510V3- 3
3320002 | ANEL CONC PLAN 440X550V3- 4 | UNIFICADO | 3320002 | ANEL CONC PLAN 440X550V3- 4
3320003 | ANEL CONC PLAN 360X630V3-13 | UNIFICADO | 3320003 | ANEL CONC PLAN 360X630V3-13
3320005 | ANEL CONC PLAN 320X470V3- 1 | UNIFICADO | 3320005 | ANEL CONC PLAN 320X470V3- 1
3320006 | ANEL CONC PLAN TP 480X510V3- 2 | UNIFICADO | 3320006 | ANEL CONC PLAN TP 480X510V3- 2
3320009 | ANEL CONC PLAN 400X680V3-14 | UNIFICADO | 3320009 | ANEL CONC PLAN 400X680V3-14
3320011 | ANEL CONC PLAN BP 480X510V3-23 | UNIFICADO | 3320011 | ANEL CONC PLAN BP 480X510V3-23
3320019 | ANEL CONC ENC BP 280X370MM V3-40 | UNIFICADO | 3320019 | ANEL CONC ENC BP 280X370MM V3-40
3320020 | ANEL CONC BP 320x420MM | UNIFICADO | 3320020 | ANEL CONC BP 320x420MM
3320028 | ANEL CONC ENC 590X750V3-46 | UNIFICADO | 3320028 | ANEL CONC ENC 590X750V3-46
3320031 | ANEL CONC ENC 500X640V3- 8 | UNIFICADO | 3320031 | ANEL CONC ENC 500X640V3- 8
3320034 | ANEL CONC ENC 500X560V3-10 | UNIFICADO | 3320034 | ANEL CONC ENC 500X560V3-10
3320035 | ANEL CONC ENC 550X720V3-17 | UNIFICADO | 3320035 | ANEL CONC ENC 550X720V3-17
3320037 | ANEL CONC ENC 550X940V3-19 | UNIFICADO | 3320037 | ANEL CONC ENC 550X940V3-19
3320038 | ANEL CONC ENC 500X680V3- 9 | UNIFICADO | 3320038 | ANEL CONC ENC 500X680V3- 9
3320039 | ANEL CONC ENC 500X600V3- 6 | UNIFICADO | 3320039 | ANEL CONC ENC 500X600V3- 6
3320042 | ANEL CONC ENC 500X820V3-22 | UNIFICADO | 3320042 | ANEL CONC ENC 500X820V3-22
3320043 | ANEL CONC ENC 550X680V3-16 | UNIFICADO | 3320043 | ANEL CONC ENC 550X680V3-16
3320045 | ANEL CONC ENC 550X610V3-29 | UNIFICADO | 3320045 | ANEL CONC ENC 550X610V3-29
3320074 | ANEL CONC ACH 190X244MM | UNIFICADO | 3320074 | ANEL CONC ACH 190X244MM
3320098 | ANEL CONC ARMADO CRUZ 6700MM 430X410X160 | UNIFICADO | 3320098 | ANEL CONC ARMADO CRUZ 6700MM 430X410X160
3320102 | ANEL CONC ACH 330X430MM | UNIFICADO | 3320102 | ANEL CONC ACH 330X430MM
3320103 | ANEL CONC ACH 300X395MM | UNIFICADO | 3320103 | ANEL CONC ACH 300X395MM
3320104 | ANEL CONC ACH 280X355MM | UNIFICADO | 3320104 | ANEL CONC ACH 280X355MM
3320105 | ANEL CONC ACH 210X270MM | UNIFICADO | 3320105 | ANEL CONC ACH 210X270MM
3320069 | ANEL CONC ARM B - 1,5 | FORA DE PADRÃO | 3320105 | ANEL CONC ACH 210X270MM
3320106 | ANEL CONC ACH 250X320MM | UNIFICADO | 3320106 | ANEL CONC ACH 250X320MM
3320107 | ANEL CONC ACT 300X380MM | UNIFICADO | 3320107 | ANEL CONC ACT 300X380MM
3320108 | ANEL CONC ACT 280X360MM | UNIFICADO | 3320108 | ANEL CONC ACT 280X360MM
3320109 | ANEL CONC ACT 255X330MM | UNIFICADO | 3320109 | ANEL CONC ACT 255X330MM
3320110 | ANEL CONC ACT 225X285MM | UNIFICADO | 3320110 | ANEL CONC ACT 225X285MM
3320111 | ANEL CONC ACH 215X270MM | UNIFICADO | 3320111 | ANEL CONC ACH 215X270MM
3320112 | ANEL CONC ACT 310X410MM | UNIFICADO | 3320112 | ANEL CONC ACT 310X410MM
3320123 | ANEL CONC ACT 180X234MM | UNIFICADO | 3320123 | ANEL CONC ACT 180X234MM
3320142 | ANEL CONC CAPITEL 600X600MM | UNIFICADO | 3320142 | ANEL CONC CAPITEL 600X600MM
3320146 | ANEL CONC ACTC JANELA 500MM | UNIFICADO | 3320146 | ANEL CONC ACTC JANELA 500MM
3320148 | ANEL CONC ACTC JANELA 450MM | UNIFICADO | 3320148 | ANEL CONC ACTC JANELA 450MM
3320149 | ANEL CONC ACTC JANELA 400MM | UNIFICADO | 3320149 | ANEL CONC ACTC JANELA 400MM
3320150 | ANEL CONC ACTC JANELA 392MM | UNIFICADO | 3320150 | ANEL CONC ACTC JANELA 392MM
3320151 | ANEL CONC ACTC JANELA 360MM | UNIFICADO | 3320151 | ANEL CONC ACTC JANELA 360MM
3320152 | ANEL CONC ACTC JANELA 346MM | UNIFICADO | 3320152 | ANEL CONC ACTC JANELA 346MM
3320153 | ANEL CONC ACTC JANELA 330MM | UNIFICADO | 3320153 | ANEL CONC ACTC JANELA 330MM
3320154 | ANEL CONC ACTC JANELA 290MM | UNIFICADO | 3320154 | ANEL CONC ACTC JANELA 290MM
3320158 | ANEL CONC ACH 470X610MM | UNIFICADO | 3320158 | ANEL CONC ACH 470X610MM
3320159 | ANEL CONC ACH 425X540MM | UNIFICADO | 3320159 | ANEL CONC ACH 425X540MM
3320160 | ANEL CONC ACH 385X485MM | UNIFICADO | 3320160 | ANEL CONC ACH 385X485MM
3320021 | ANEL CONC ARM B -10 | FORA DE PADRÃO | 3320160 | ANEL CONC ACH 385X485MM
3320163 | ANEL CONC ACT 410X510MM | UNIFICADO | 3320163 | ANEL CONC ACT 410X510MM
3320164 | ANEL CONC ACT 375X470MM | UNIFICADO | 3320164 | ANEL CONC ACT 375X470MM
3320173 | ANEL CONC PLAN BP 500X640 V3-49 | UNIFICADO | 3320173 | ANEL CONC PLAN BP 500X640 V3-49
3320180 | ANEL CONC ACTC JANELA 650MM | UNIFICADO | 3320180 | ANEL CONC ACTC JANELA 650MM
3320181 | ANEL CONC ACTC JANELA 600MM | UNIFICADO | 3320181 | ANEL CONC ACTC JANELA 600MM
3320182 | ANEL CONC ACTC JANELA 550MM | UNIFICADO | 3320182 | ANEL CONC ACTC JANELA 550MM
3320183 | ANEL CONC ACTC JANELA 630MM | UNIFICADO | 3320183 | ANEL CONC ACTC JANELA 630MM
3320184 | ANEL CONC ACTC JANELA 700MM | UNIFICADO | 3320184 | ANEL CONC ACTC JANELA 700MM
3320185 | ANEL CONC ACT 460X560MM | UNIFICADO | 3320185 | ANEL CONC ACT 460X560MM
3320186 | ANEL CONC ACT 560X660MM | UNIFICADO | 3320186 | ANEL CONC ACT 560X660MM
3320187 | ANEL CONC ACT 520X620MM | UNIFICADO | 3320187 | ANEL CONC ACT 520X620MM
3320189 | ANEL CONC ACH 550X690MM | UNIFICADO | 3320189 | ANEL CONC ACH 550X690MM
3320190 | ANEL CONC ACH 510X650MM | UNIFICADO | 3320190 | ANEL CONC ACH 510X650MM
3320222 | ANEL CONC ACT 570X750MM | UNIFICADO | 3320222 | ANEL CONC ACT 570X750MM
3321000 | CAPITEL CONC ARMADO IP/PR 69KV 420X360X | UNIFICADO | 3321000 | CAPITEL CONC ARMADO IP/PR 69KV 420X360X
3321001 | CAPITEL CONC ARMADO REFL Z10 420X120 | UNIFICADO | 3321001 | CAPITEL CONC ARMADO REFL Z10 420X120
3321003 | CAPITEL CONC ARMADO TC/TP 69KV 620X620X | UNIFICADO | 3321003 | CAPITEL CONC ARMADO TC/TP 69KV 620X620X
3322005 | SUPORTE JABAQUARA 1470MM V4 - 2 | UNIFICADO | 3322005 | SUPORTE JABAQUARA 1470MM V4 - 2
3322009 | SUPORTE JABAQUARA 2050MM V4 - 1 | UNIFICADO | 3322009 | SUPORTE JABAQUARA 2050MM V4 - 1
3322011 | SUPORTE JABAQUARA 1100MM V 4- 4 | UNIFICADO | 3322011 | SUPORTE JABAQUARA 1100MM V 4- 4
3322014 | SUPORTE JABAQUARA 3050MM V4-14 | UNIFICADO | 3322014 | SUPORTE JABAQUARA 3050MM V4-14
3322025 | SUPORTE JABAQUARA 1030MM | UNIFICADO | 3322025 | SUPORTE JABAQUARA 1030MM
3322026 | SUPORTE JABAQUARA 1495MM F | UNIFICADO | 3322026 | SUPORTE JABAQUARA 1495MM F
3322035 | SUPORTE SSI 1910MM | UNIFICADO | 3322035 | SUPORTE SSI 1910MM
3322037 | SUPORTE JABAQUARA 780MM V4 - 33 | UNIFICADO | 3322037 | SUPORTE JABAQUARA 780MM V4 - 33
3322048 | SUPORTE JABAQUARA 1850MM V4-34 | UNIFICADO | 3322048 | SUPORTE JABAQUARA 1850MM V4-34
3323010 | BRACO CONC RETO 1500MM 600KGF | UNIFICADO | 3323010 | BRACO CONC RETO 1500MM 600KGF
3323011 | BRACO CONCR RETO 2180MM 600KGF | UNIFICADO | 3323011 | BRACO CONCR RETO 2180MM 600KGF
3324010 | BLOCO CONCRETO ANCOR.200X200X600MM | UNIFICADO | 3324010 | BLOCO CONCRETO ANCOR.200X200X600MM
3324009 | BLOCO CONCRETO ANCOR.250X60X200MM | FORA DE PADRÃO | 3324010 | BLOCO CONCRETO ANCOR.200X200X600MM
3324013 | MANILHA CONC 1,0X 1,0M | UNIFICADO | 3324013 | MANILHA CONC 1,0X 1,0M
3324014 | MANILHA CONC 1200X1000MM | FORA DE PADRÃO | 3324013 | MANILHA CONC 1,0X 1,0M
3324012 | MANILHA CONC SIMP 600X1000MM | FORA DE PADRÃO | 3324013 | MANILHA CONC 1,0X 1,0M
3324011 | MANILHA CONC SIMP 800X1000MM | FORA DE PADRÃO | 3324013 | MANILHA CONC 1,0X 1,0M
3324016 | TUBO CONC ARM 1500X4300MM | UNIFICADO | 3324016 | TUBO CONC ARM 1500X4300MM
3324021 | PLACA CONC ESTAI 400 F22 | UNIFICADO | 3324021 | PLACA CONC ESTAI 400 F22
3324135 | TUBO CONCRETO ARMADO 1.50X2.70 M | UNIFICADO | 3324135 | TUBO CONCRETO ARMADO 1.50X2.70 M
3324145 | TUBO CONCRETO ARMADO 1.50X3.00 M | UNIFICADO | 3324145 | TUBO CONCRETO ARMADO 1.50X3.00 M
3324155 | TUBO CONCRETO ARMADO 1.50X3.30 M | UNIFICADO | 3324155 | TUBO CONCRETO ARMADO 1.50X3.30 M
3335001 | CALHA MADEIRA TRATADA 50MM | UNIFICADO | 3335001 | CALHA MADEIRA TRATADA 50MM
3335002 | CALHA MADEIRA TRATADA 150MM | UNIFICADO | 3335002 | CALHA MADEIRA TRATADA 150MM
3340007 | CRUZETA FIBRA RETA 90X90 2,4M | UNIFICADO | 3340007 | CRUZETA FIBRA RETA 90X90 2,4M
3340008 | CRUZETA FIBRA T 90X90 2,0M | UNIFICADO | 3340008 | CRUZETA FIBRA T 90X90 2,0M
3340009 | CRUZETA FIBRA RETA 90X90 2,0M | UNIFICADO | 3340009 | CRUZETA FIBRA RETA 90X90 2,0M
3222000 | CRUZETA FERRO 1200MM | FORA DE PADRÃO | 3340009 | CRUZETA FIBRA RETA 90X90 2,0M
3340010 | CRUZETA FIBRA RETA 90X90 2,0M REFORCADA | UNIFICADO | 3340010 | CRUZETA FIBRA RETA 90X90 2,0M REFORCADA
3340003 | CRUZETA POLIMERICA 90X 90X2000MM | FORA DE PADRÃO | 3340010 | CRUZETA FIBRA RETA 90X90 2,0M REFORCADA
3340011 | CRUZETA FIBRA RETA 90X90 2,4M REFORCADA | UNIFICADO | 3340011 | CRUZETA FIBRA RETA 90X90 2,4M REFORCADA
3331000 | CRUZETA MAD QUAD 2400MM | FORA DE PADRÃO | 3340011 | CRUZETA FIBRA RETA 90X90 2,4M REFORCADA
3340006 | CRUZETA POLIMERICA 90X 90X2400MM | FORA DE PADRÃO | 3340011 | CRUZETA FIBRA RETA 90X90 2,4M REFORCADA
3300032 | POSTE CONC DT 9,0/ 200 29F ORLA | FORA DE PADRÃO | 3341008 | POSTE FIBRA CIRC/QUAD 9/400
3300091 | POSTE CONC DT 9/ 300 ORLA | FORA DE PADRÃO | 3341008 | POSTE FIBRA CIRC/QUAD 9/400
3300099 | POSTE CONC DT 9,0/ 400 29F ORLA | FORA DE PADRÃO | 3341008 | POSTE FIBRA CIRC/QUAD 9/400
3302052 | POSTE CONC CIRC 9/ 400 ORLA | FORA DE PADRÃO | 3341008 | POSTE FIBRA CIRC/QUAD 9/400
3302054 | POSTE CONC CIRC 9/ 200 ORLA | FORA DE PADRÃO | 3341008 | POSTE FIBRA CIRC/QUAD 9/400
3341009 | POSTE FIBRA CIRC/QUAD 11/400 | UNIFICADO | 3341009 | POSTE FIBRA CIRC/QUAD 11/400
3302055 | POSTE CONC CIRC 11/ 200 ORLA | FORA DE PADRÃO | 3341009 | POSTE FIBRA CIRC/QUAD 11/400
3302056 | POSTE CONC CIRC 11/ 400 ORLA | FORA DE PADRÃO | 3341009 | POSTE FIBRA CIRC/QUAD 11/400
3341001 | POSTE FIBRA CIRC 11,0/ 400 | FORA DE PADRÃO | 3341009 | POSTE FIBRA CIRC/QUAD 11/400
3341015 | POSTE FIBRA CIRC/QUAD 11/200 | FORA DE PADRÃO | 3341009 | POSTE FIBRA CIRC/QUAD 11/400
3330010 | POSTE PINUS M 11/ 300 | FORA DE PADRÃO | 3341009 | POSTE FIBRA CIRC/QUAD 11/400
3330034 | POSTE EUCAL M 11/ 400 | FORA DE PADRÃO | 3341009 | POSTE FIBRA CIRC/QUAD 11/400
3330019 | POSTE EUCAL L 12/ 250 | FORA DE PADRÃO | 3341009 | POSTE FIBRA CIRC/QUAD 11/400
3330018 | POSTE EUCAL L 11/ 250 | FORA DE PADRÃO | 3341009 | POSTE FIBRA CIRC/QUAD 11/400
3341010 | POSTE FIBRA CIRC/QUAD 11/600 | UNIFICADO | 3341010 | POSTE FIBRA CIRC/QUAD 11/600
3302051 | POSTE CONC CIRC 11/600 ORLA | FORA DE PADRÃO | 3341010 | POSTE FIBRA CIRC/QUAD 11/600
3341003 | POSTE FIBRA CIRC 11,0/ 600 | FORA DE PADRÃO | 3341010 | POSTE FIBRA CIRC/QUAD 11/600
3330004 | POSTE EUCAL P 11/ 600 | FORA DE PADRÃO | 3341010 | POSTE FIBRA CIRC/QUAD 11/600
3341012 | POSTE FIBRA CIRC/QUAD 12/400 | UNIFICADO | 3341012 | POSTE FIBRA CIRC/QUAD 12/400
3300093 | POSTE CONC DT 12/ 300 ORLA | FORA DE PADRÃO | 3341012 | POSTE FIBRA CIRC/QUAD 12/400
3302077 | POSTE CONC CIRC 12,0/ 400 ORLA | FORA DE PADRÃO | 3341012 | POSTE FIBRA CIRC/QUAD 12/400
3341013 | POSTE FIBRA CIRC/QUAD 12/1000 | UNIFICADO | 3341013 | POSTE FIBRA CIRC/QUAD 12/1000
3300100 | POSTE CONC DT 9,0/1000 29F ORLA | FORA DE PADRÃO | 3341013 | POSTE FIBRA CIRC/QUAD 12/1000
3300103 | POSTE CONC DT 12,0/1000 44F ORLA | FORA DE PADRÃO | 3341013 | POSTE FIBRA CIRC/QUAD 12/1000
3302053 | POSTE CONC CIRC 11/1000 ORLA | FORA DE PADRÃO | 3341013 | POSTE FIBRA CIRC/QUAD 12/1000
3302075 | POSTE CONC CIRC 12,0/1000 ORLA | FORA DE PADRÃO | 3341013 | POSTE FIBRA CIRC/QUAD 12/1000
3302078 | POSTE CONC CIRC 12,0/1200 ORLA | FORA DE PADRÃO | 3341013 | POSTE FIBRA CIRC/QUAD 12/1000
3341011 | POSTE FIBRA CIRC/QUAD 12/1200 | FORA DE PADRÃO | 3341013 | POSTE FIBRA CIRC/QUAD 12/1000
3330057 | POSTE EUCAL XP 12/1000 | FORA DE PADRÃO | 3341013 | POSTE FIBRA CIRC/QUAD 12/1000
3341014 | POSTE FIBRA CIRC/QUAD 11/1000 | FORA DE PADRÃO | 3341014 | POSTE FIBRA CIRC/QUAD 11/1000
3341030 | POSTE FIBRA CIRC/QUAD 9/1000 | UNIFICADO | 3341014 | POSTE FIBRA CIRC/QUAD 11/1000
3341017 | POSTE FIBRA CIRC/QUAD 12/600 | UNIFICADO | 3341017 | POSTE FIBRA CIRC/QUAD 12/600
3300094 | POSTE CONC DT 12/ 600 ORLA | FORA DE PADRÃO | 3341017 | POSTE FIBRA CIRC/QUAD 12/600
3302076 | POSTE CONC CIRC 12,0/ 600 ORLA | FORA DE PADRÃO | 3341017 | POSTE FIBRA CIRC/QUAD 12/600
3341021 | POSTE FIBRA CIRC/QUAD 9/600 | UNIFICADO | 3341021 | POSTE FIBRA CIRC/QUAD 9/600
3300092 | POSTE CONC DT 9/ 600 ORLA | FORA DE PADRÃO | 3341021 | POSTE FIBRA CIRC/QUAD 9/600
3302057 | POSTE CONC CIRC 9/ 600 ORLA | FORA DE PADRÃO | 3341021 | POSTE FIBRA CIRC/QUAD 9/600
3341023 | POSTE FIBRA CIRC/QUAD 9/600 SECCIONAVEL | FORA DE PADRÃO | 3341021 | POSTE FIBRA CIRC/QUAD 9/600
3330032 | POSTE EUCAL M 9/ 400 | FORA DE PADRÃO | 3341021 | POSTE FIBRA CIRC/QUAD 9/600
3341027 | PADRAO ENTRADA FIBRA VIDRO 5000MM C/ATER | UNIFICADO | 3341027 | PADRAO ENTRADA FIBRA VIDRO 5000MM C/ATER
3302081 | POSTE CONC CIRC 5/75 | FORA DE PADRÃO | 3341027 | PADRAO ENTRADA FIBRA VIDRO 5000MM C/ATER
3221000 | POSTE ACO QUAD 5/ 50 | FORA DE PADRÃO | 3341027 | PADRAO ENTRADA FIBRA VIDRO 5000MM C/ATER
3341028 | PADRAO ENTRADA FIBRA VIDRO 7000MM C/ATER | UNIFICADO | 3341028 | PADRAO ENTRADA FIBRA VIDRO 7000MM C/ATER
3300063 | POSTE CONC DT 7M-75DAN | FORA DE PADRÃO | 3341028 | PADRAO ENTRADA FIBRA VIDRO 7000MM C/ATER
3301130 | POSTE CONC ARM DUPLO "T" D 6MX75DAN | FORA DE PADRÃO | 3341028 | PADRAO ENTRADA FIBRA VIDRO 7000MM C/ATER
3302060 | POSTE CONC CIRC 7/75 | FORA DE PADRÃO | 3341028 | PADRAO ENTRADA FIBRA VIDRO 7000MM C/ATER
3341034 | PADRAO ENTRADA FIBRA VIDRO 7000MM SECCIO | FORA DE PADRÃO | 3341028 | PADRAO ENTRADA FIBRA VIDRO 7000MM C/ATER
3221018 | POSTE ACO QUAD 80X80MM 7000MM | FORA DE PADRÃO | 3341028 | PADRÃO ENTRADA FIBRA DE VIDRO 7000MM C/ATER
3220031 | POSTE FE CIRC 6370MM | FORA DE PADRÃO | 3341028 | PADRAO ENTRADA FIBRA VIDRO 7000MM C/ATER
3221021 | POSTE ACO PRE-FAB 7000MM | FORA DE PADRÃO | 3341028 | PADRAO ENTRADA FIBRA VIDRO 7000MM C/ATER
3221001 | POSTE ACO QUAD 7/ 75 | FORA DE PADRÃO | 3341028 | PADRAO ENTRADA FIBRA VIDRO 7000MM C/ATER
3341042 | POSTE CIRC MODULAR PRFV 20000MM 600DAN | UNIFICADO | 3341042 | POSTE CIRC MODULAR PRFV 20000MM 600DAN
3341045 | POSTE CIRC MODULAR PRFV 11000MM 600DAN | UNIFICADO | 3341045 | POSTE CIRC MODULAR PRFV 11000MM 600DAN
3341022 | POSTE FIBRA CIRC/QUAD 11/600 SECCIONAVEL | FORA DE PADRÃO | 3341045 | POSTE CIRC MODULAR PRFV 11000MM 600DAN
3341046 | POSTE CIRC MODULAR PRFV 12000MM 600DAN | UNIFICADO | 3341046 | POSTE CIRC MODULAR PRFV 12000MM 600DAN
3341029 | POSTE FIBRA CIRC/QUAD 7/300 | FORA DE PADRÃO | 3341048 | POSTE FIBRA QUAD/CONICO QUAD 7,5/150
3341048 | POSTE FIBRA QUAD/CONICO QUAD 7,5/150 | UNIFICADO | 3341048 | POSTE FIBRA QUAD/CONICO QUAD 7,5/150
3341004 | POSTE FIBRA CIRC 12,0/1200 | FORA DE PADRÃO | 3341050 | POSTE CIRC MODULAR PRFV 12000MM 2000DAN
3341008 | POSTE FIBRA CIRC/QUAD 9/400 | FORA DE PADRÃO | 3341051 | POSTE CIRC MODULAR PRFV 9000MM 400DAN
3341051 | POSTE CIRC MODULAR PRFV 9000MM 400DAN | UNIFICADO | 3341051 | POSTE CIRC MODULAR PRFV 9000MM 400DAN
3341002 | POSTE FIBRA CIRC 9,0/ 400 | FORA DE PADRÃO | 3341051 | POSTE CIRC MODULAR PRFV 9000MM 400DAN
3341016 | POSTE FIBRA CIRC/QUAD 9/200 | FORA DE PADRÃO | 3341051 | POSTE CIRC MODULAR PRFV 9000MM 400DAN
3341044 | POSTE CIRC MODULAR PRFV 11000MM 300DAN | FORA DE PADRÃO | 3341052 | POSTE CIRC MODULAR PRFV 11000MM 400DAN
3341052 | POSTE CIRC MODULAR PRFV 11000MM 400DAN | UNIFICADO | 3341052 | POSTE CIRC MODULAR PRFV 11000MM 400DAN
3341053 | POSTE CIRC MODULAR PRFV 14000MM 1000DAN | UNIFICADO | 3341053 | POSTE CIRC MODULAR PRFV 14000MM 1000DAN
3341055 | POSTE CIRC MODULAR PRFV 16000MM 2000DAN | UNIFICADO | 3341055 | POSTE CIRC MODULAR PRFV 16000MM 2000DAN
3341056 | POSTE CIRC MODULAR PRFV 22000MM 600DAN | UNIFICADO | 3341056 | POSTE CIRC MODULAR PRFV 22000MM 600DAN
3341057 | POSTE CIRC MODULAR PRFV 22000MM 1000DAN | UNIFICADO | 3341057 | POSTE CIRC MODULAR PRFV 22000MM 1000DAN
3341032 | POSTE FIBRA CIRC 12/2000 | FORA DE PADRÃO | 3341058 | POSTE CIRC MODULAR PRFV 14000MM 2000DAN
3341050 | POSTE CIRC MODULAR PRFV 12000MM 2000DAN | FORA DE PADRÃO | 3341058 | POSTE CIRC MODULAR PRFV 14000MM 2000DAN
3341058 | POSTE CIRC MODULAR PRFV 14000MM 2000DAN | UNIFICADO | 3341058 | POSTE CIRC MODULAR PRFV 14000MM 2000DAN
3141011 | POSTE FIBRA CIRC/QUAD 12,0/ 1200 | FORA DE PADRÃO | 3341058 | POSTE CIRC MODULAR PRFV 14000MM 2000DAN
3300104 | POSTE CONC DT 12,0/2000 44F ORLA | FORA DE PADRÃO | 3341058 | POSTE CIRC MODULAR PRFV 14000MM 2000DAN
3341059 | POSTE CIRC MODULAR PRFV 18000MM 1000DAN | UNIFICADO | 3341059 | POSTE CIRC MODULAR PRFV 18000MM 1000DAN
3341060 | POSTE CIRC MODULAR PRFV 18000MM 2000DAN | UNIFICADO | 3341060 | POSTE CIRC MODULAR PRFV 18000MM 2000DAN
3341061 | POSTE CIRC MODULAR PRFV 20000MM 1000DAN | UNIFICADO | 3341061 | POSTE CIRC MODULAR PRFV 20000MM 1000DAN
3341062 | POSTE CIRC MODULAR PRFV 20000MM 2000DAN | UNIFICADO | 3341062 | POSTE CIRC MODULAR PRFV 20000MM 2000DAN
3341063 | POSTE CIRC MODULAR PRFV 22000MM 2000DAN | UNIFICADO | 3341063 | POSTE CIRC MODULAR PRFV 22000MM 2000DAN
3401003 | CAIXA DISJUNTOR CONS POLIF 222X172X140 | UNIFICADO | 3401003 | CAIXA DISJUNTOR CONS POLIF 222X172X140
3401005 | CAIXA DISJUNTOR CONS PF 200A 460X460X250 | FORA DE PADRÃO | 3401003 | CAIXA DISJUNTOR CONS POLIF 222X172X140
3401007 | CAIXA DISJUNTOR CONS MONOF 203X121X121 | UNIFICADO | 3401007 | CAIXA DISJUNTOR CONS MONOF 203X121X121
3401008 | CAIXA LENTE MEDIDOR MONOFASICO | UNIFICADO | 3401008 | CAIXA LENTE MEDIDOR MONOFASICO
3401009 | CAIXA LENTE 502MM MEDIDOR POLIFASICO | UNIFICADO | 3401009 | CAIXA LENTE 502MM MEDIDOR POLIFASICO
3401016 | CENTRO DISTRIBUICAO 1 DISJ 1P DIN | UNIFICADO | 3401016 | CENTRO DISTRIBUICAO 1 DISJ 1P DIN
3401061 | CAIXA MEDIDOR MONO 196X308X150 VIDRO | UNIFICADO | 3401061 | CAIXA MEDIDOR MONO 196X308X150 VIDRO
3401062 | CAIXA MEDIDOR POLI 259X395X215 VIDRO | UNIFICADO | 3401062 | CAIXA MEDIDOR POLI 259X395X215 VIDRO
3401065 | CAIXA POLICARBONATO DISPLAY INDICADOR | UNIFICADO | 3401065 | CAIXA POLICARBONATO DISPLAY INDICADOR
3401068 | CAIXA POLICARB P/ MEDIDOR POLIFASICO SMC | UNIFICADO | 3401068 | CAIXA POLICARB P/ MEDIDOR POLIFASICO SMC
3401002 | CAIXA MEDIDOR CONS POLIF 259X395X215 | FORA DE PADRÃO | 3401070 | CAIXA MEDIDOR POLI 520x260 C/VISOR VIDRO
3401012 | CAIXA MEDIDOR-CONSUMIDOR POLIFASICO T2 | FORA DE PADRÃO | 3401070 | CAIXA MEDIDOR POLI 520x260 C/VISOR VIDRO
3401070 | CAIXA MEDIDOR POLI 520x260 C/VISOR VIDRO | UNIFICADO | 3401070 | CAIXA MEDIDOR POLI 520x260 C/VISOR VIDRO
3401001 | CAIXA MEDIDOR CONS MONOF 196X308X150 | FORA DE PADRÃO | 3401071 | CAIXA MEDIDOR MONO 340x240 C/VISOR VIDRO
3401046 | CAIXA MEDIDOR MONOF COM DISJUNTOR | FORA DE PADRÃO | 3401071 | CAIXA MEDIDOR MONO 340x240 C/VISOR VIDRO
3401071 | CAIXA MEDIDOR MONO 340x240 C/VISOR VIDRO | UNIFICADO | 3401071 | CAIXA MEDIDOR MONO 340x240 C/VISOR VIDRO
3402256 | CAIXA DERIVACAO 600X400X250MM CHAPA 2MM | UNIFICADO | 3402256 | CAIXA DERIVACAO 600X400X250MM CHAPA 2MM
3406021 | CANALETA ABERTA PVC 20X10X2000MM | UNIFICADO | 3406021 | CANALETA ABERTA PVC 20X10X2000MM
3410029 | MAO FRANCESA PERFIL ACO 38X 5,0X 1534MM | UNIFICADO | 3410029 | MAO FRANCESA PERFIL ACO 38X 5,0X 1534MM
3410030 | MAO FRANCESA PERFIL ACO 44X 5,0X 1971MM | UNIFICADO | 3410030 | MAO FRANCESA PERFIL ACO 44X 5,0X 1971MM
3410004 | MAO FRANCESA 1853MM | FORA DE PADRÃO | 3410030 | MAO FRANCESA PERFIL ACO 44X 5,0X 1971MM
3410040 | MAO FRANCESA BECO AL 1970MM | FORA DE PADRÃO | 3410030 | MAO FRANCESA PERFIL ACO 44X 5,0X 1971MM
3410138 | MAO FRANCESA PERFIL PRFV 50X 8,0X 1049MM | FORA DE PADRÃO | 3410030 | MAO FRANCESA PERFIL ACO 44X 5,0X 1971MM
3410079 | MAO FRANCESA PLANA ACO CARB 1253MM | UNIFICADO | 3410079 | MAO FRANCESA PLANA ACO CARB 1253MM
3410080 | MAO FRANCESA PLANA ACO 710MM | UNIFICADO | 3410080 | MAO FRANCESA PLANA ACO 710MM
3410070 | MAO FRANCESA PLANA AL 710MM | FORA DE PADRÃO | 3410080 | MAO FRANCESA PLANA ACO 710MM
3410134 | MAO FRANCESA NORMAL ACO 32X 6,0X 726MM | UNIFICADO | 3410134 | MAO FRANCESA NORMAL ACO 32X 6,0X 726MM
3410135 | MAO FRANCESA NORMAL ACO 32X 6,0X 619MM | UNIFICADO | 3410135 | MAO FRANCESA NORMAL ACO 32X 6,0X 619MM
3410139 | MAO FRANCESA NORMAL ACO 32X 6,0X 1053MM | UNIFICADO | 3410139 | MAO FRANCESA NORMAL ACO 32X 6,0X 1053MM
3410140 | MAO FRANCESA PERFIL ACO 38X 5,0X 993MM | UNIFICADO | 3410140 | MAO FRANCESA PERFIL ACO 38X 5,0X 993MM
3410010 | MAO FRANCESA DIR ACO 822MM | FORA DE PADRÃO | 3410140 | MAO FRANCESA PERFIL ACO 38X 5,0X 993MM
3411002 | CHAPA 3X 50X 760MM W17- 78 | UNIFICADO | 3411002 | CHAPA 3X 50X 760MM W17- 78
3411038 | PERFIL U BANCO REGULADOR TENSAO | UNIFICADO | 3411038 | PERFIL U BANCO REGULADOR TENSAO
3411043 | CHAPA 6X 190X 260MM W17-320 | UNIFICADO | 3411043 | CHAPA 6X 190X 260MM W17-320
3411044 | CHAPA 9X 160X2172MM W17-147 | UNIFICADO | 3411044 | CHAPA 9X 160X2172MM W17-147
3411050 | CHAPA 9X 320X 440MM W17-391 | UNIFICADO | 3411050 | CHAPA 9X 320X 440MM W17-391
3411052 | CHAPA ACO 8X 90X 820MM | APLICAÇÃO ESPECÍFICA | 3411052 | CHAPA ACO 8X 90X 820MM
3411056 | BARRA FE CHATA 700X140X9,5MM | UNIFICADO | 3411056 | BARRA FE CHATA 700X140X9,5MM
3411057 | CHAPA 9X 50X 438MM W17- 37 | UNIFICADO | 3411057 | CHAPA 9X 50X 438MM W17- 37
3411058 | PERFIL U 41X101X4000 MM | UNIFICADO | 3411058 | PERFIL U 41X101X4000 MM
3411059 | PERFIL U 66X203X4000 MM | UNIFICADO | 3411059 | PERFIL U 66X203X4000 MM
3411060 | CHAPA 9X 70X 445MM W17-262 | UNIFICADO | 3411060 | CHAPA 9X 70X 445MM W17-262
3411062 | PERFIL U 51X152X 600 MM | UNIFICADO | 3411062 | PERFIL U 51X152X 600 MM
3411065 | PERFIL U 51X152X1100 MM | UNIFICADO | 3411065 | PERFIL U 51X152X1100 MM
3411074 | CHAPA 3,2X60X453MM W17-419 | UNIFICADO | 3411074 | CHAPA 3,2X60X453MM W17-419
3411075 | CHAPA 9X 160X 230MM W17- 1 | UNIFICADO | 3411075 | CHAPA 9X 160X 230MM W17- 1
3411078 | CHAPA 9X 160X 230MM W17- 2 | UNIFICADO | 3411078 | CHAPA 9X 160X 230MM W17- 2
3411092 | PERFIL U 50X152X1200MM W17-810 | UNIFICADO | 3411092 | PERFIL U 50X152X1200MM W17-810
3411094 | CANTONEIRA 76X76X700MM W17-811 | UNIFICADO | 3411094 | CANTONEIRA 76X76X700MM W17-811
3411095 | CANTONEIRA127X127X600MM W17-812 | UNIFICADO | 3411095 | CANTONEIRA127X127X600MM W17-812
3411097 | CANTONEIRA 127X127X1200MM W17-838 | UNIFICADO | 3411097 | CANTONEIRA 127X127X1200MM W17-838
3411098 | PERFIL I 102X254X4800MM W17-839 | UNIFICADO | 3411098 | PERFIL I 102X254X4800MM W17-839
3411102 | CHAPA 9X 160X 310MM W17- 3 | UNIFICADO | 3411102 | CHAPA 9X 160X 310MM W17- 3
3411105 | CHAPA 9X 160X 310MM W17- 4 | UNIFICADO | 3411105 | CHAPA 9X 160X 310MM W17- 4
3411114 | CHAPA 9X 160X 450MM W17- 10 | UNIFICADO | 3411114 | CHAPA 9X 160X 450MM W17- 10
3411126 | CHAPA 9X 160X1511MM W17- 44 | UNIFICADO | 3411126 | CHAPA 9X 160X1511MM W17- 44
3411135 | CHAPA 9X 200X 170MM W17- 33 | UNIFICADO | 3411135 | CHAPA 9X 200X 170MM W17- 33
3411141 | CHAPA 9X 200X 340MM W17-177 | UNIFICADO | 3411141 | CHAPA 9X 200X 340MM W17-177
3411180 | CHAPA 9X 202X 935MM W17- 31 | UNIFICADO | 3411180 | CHAPA 9X 202X 935MM W17- 31
3411186 | CHAPA 9X 202X 985MM W17- 16 | UNIFICADO | 3411186 | CHAPA 9X 202X 985MM W17- 16
3411199 | CHAPA 9X 254X 170MM W17-326 | UNIFICADO | 3411199 | CHAPA 9X 254X 170MM W17-326
3411204 | CHAPA 9X 270X 160MM W17- 6 | UNIFICADO | 3411204 | CHAPA 9X 270X 160MM W17- 6
3411219 | CHAPA 9X 316X 310MM W17- 24 | UNIFICADO | 3411219 | CHAPA 9X 316X 310MM W17- 24
3411222 | CHAPA 4X 316X 453MM W17- 36 | UNIFICADO | 3411222 | CHAPA 4X 316X 453MM W17- 36
3411231 | CHAPA 9X 332X 150MM W17- 5 | UNIFICADO | 3411231 | CHAPA 9X 332X 150MM W17- 5
3411255 | CHAPA 9X 348X 160MM W17- 40 | UNIFICADO | 3411255 | CHAPA 9X 348X 160MM W17- 40
3411339 | CHAPA 3X 50X 438MM W17- 42 | UNIFICADO | 3411339 | CHAPA 3X 50X 438MM W17- 42
3411345 | CHAPA 6X 70X 50MM W17- 20 | UNIFICADO | 3411345 | CHAPA 6X 70X 50MM W17- 20
3411408 | CHAPA FIX CH OLEO ACO GV 450X50X10MM | UNIFICADO | 3411408 | CHAPA FIX CH OLEO ACO GV 450X50X10MM
3411430 | CHAPA SUPORT P/ TP 10X380X380MM | UNIFICADO | 3411430 | CHAPA SUPORT P/ TP 10X380X380MM
3411444 | ESCADA PARA POSTES LT 1700MM | UNIFICADO | 3411444 | ESCADA PARA POSTES LT 1700MM
3411549 | PERFIL U 43X101X 4400W17-241 | UNIFICADO | 3411549 | PERFIL U 43X101X 4400W17-241
3411555 | PERFIL U 48X152X 850W17- 22 | UNIFICADO | 3411555 | PERFIL U 48X152X 850W17- 22
3411558 | PERFIL U 48X152X 1319W17- 45 | UNIFICADO | 3411558 | PERFIL U 48X152X 1319W17- 45
3411582 | PERFIL U 48X152X 5450W17-260 | UNIFICADO | 3411582 | PERFIL U 48X152X 5450W17-260
3411585 | PERFIL U 48X152X 5450W17-261 | UNIFICADO | 3411585 | PERFIL U 48X152X 5450W17-261
3411720 | CHAPA ACO 6X100X 1170MM | APLICAÇÃO ESPECÍFICA | 3411720 | CHAPA ACO 6X100X 1170MM
3411758 | CHAPA DE UNIAO P/ SUPORTE BANDEIRA VERT | UNIFICADO | 3411758 | CHAPA DE UNIAO P/ SUPORTE BANDEIRA VERT
3411760 | CHAPA 9 X 160 X 230 MM W17-429 | UNIFICADO | 3411760 | CHAPA 9 X 160 X 230 MM W17-429
3411773 | ESCADA PARA POSTES LT 1000MM | UNIFICADO | 3411773 | ESCADA PARA POSTES LT 1000MM
3411774 | ESCADA PARA POSTES LT 1500MM | UNIFICADO | 3411774 | ESCADA PARA POSTES LT 1500MM
3411778 | PERFIL U ACO GALV 76 X 38 X 6,5 X 900MM | UNIFICADO | 3411778 | PERFIL U ACO GALV 76 X 38 X 6,5 X 900MM
3412000 | BRACO REDE PROT ANTIBAL 305MM | UNIFICADO | 3412000 | BRACO REDE PROT ANTIBAL 305MM
3412001 | BRAÇO C/GRAMPO REDE MULTIPLEX | UNIFICADO | 3412001 | BRAÇO C/GRAMPO REDE MULTIPLEX
3412015 | ESTRIBO BRACO L | UNIFICADO | 3412015 | ESTRIBO BRACO L
3412016 | SEPARADOR CABO POLIM 15KV 35,0-240,0MM2 | UNIFICADO | 3412016 | SEPARADOR CABO POLIM 15KV 35,0-240,0MM2
3412002 | SEPARADOR VERTICAL POLIM 35,00MM2 | FORA DE PADRÃO | 3412016 | SEPARADOR CABO POLIM 15KV 35,0-240,0MM2
3412004 | SEPARADOR VERTICAL POLIM 185,00MM2 | FORA DE PADRÃO | 3412016 | SEPARADOR CABO POLIM 15KV 35,0-240,0MM2
3412003 | SEPARADOR VERTICAL POLIM 70,00MM2 | FORA DE PADRÃO | 3412016 | SEPARADOR CABO POLIM 15KV 35,0-240,0MM2
3412017 | SEPARADOR CABO POLIM 35KV 70,0-240,0MM2 | UNIFICADO | 3412017 | SEPARADOR CABO POLIM 35KV 70,0-240,0MM2
3412020 | BRACO REDE PROT TIPO C 580X440X365X 76MM | UNIFICADO | 3412020 | BRACO REDE PROT TIPO C 580X440X365X 76MM
3412010 | BRACO SUPORTE TIPO C DERIVACAO | FORA DE PADRÃO | 3412020 | BRACO REDE PROT TIPO C 580X440X365X 76MM
3412021 | BRACO REDE PROT TIPO C 640X495X470X 76MM | UNIFICADO | 3412021 | BRACO REDE PROT TIPO C 640X495X470X 76MM
3412022 | BRACO REDE PROT ANTIBAL 565MM | UNIFICADO | 3412022 | BRACO REDE PROT ANTIBAL 565MM
3412023 | BRACO REDE PROT TIPO L 600MM | UNIFICADO | 3412023 | BRACO REDE PROT TIPO L 600MM
3412025 | SUPORTE REDE PROT TIPO Z 85X113X85MM | UNIFICADO | 3412025 | SUPORTE REDE PROT TIPO Z 85X113X85MM
3412030 | BRACO REDE PROT TIPO L 354MM | UNIFICADO | 3412030 | BRACO REDE PROT TIPO L 354MM
3413015 | BANDEJA CABO 500MM | UNIFICADO | 3413015 | BANDEJA CABO 500MM
3413055 | SUPORTE BANDEJA CABO 950MM | FORA DE PADRÃO | 3413015 | BANDEJA CABO 500MM
3414014 | CANTONEIRA FE L 456X76,2X76,2X7,94MM | UNIFICADO | 3414014 | CANTONEIRA FE L 456X76,2X76,2X7,94MM
3414034 | CANTONEIRA 101X101X370 W17-297 | UNIFICADO | 3414034 | CANTONEIRA 101X101X370 W17-297
3414047 | CANTONEIRA FE L 678X 76,2X 76,2X 7,94MM | UNIFICADO | 3414047 | CANTONEIRA FE L 678X 76,2X 76,2X 7,94MM
3414048 | CANTONEIRA 63X 63X4000W17- 34 | UNIFICADO | 3414048 | CANTONEIRA 63X 63X4000W17- 34
3414052 | CANTONEIRA ACO 610X76X76X 7,9MM C15 | UNIFICADO | 3414052 | CANTONEIRA ACO 610X76X76X 7,9MM C15
3414086 | CANTONEIRA ACO 1200X76X76X 7,9MM C16 | UNIFICADO | 3414086 | CANTONEIRA ACO 1200X76X76X 7,9MM C16
3414087 | CANTONEIRA 76X 76X 170W17- 35 | UNIFICADO | 3414087 | CANTONEIRA 76X 76X 170W17- 35
3414096 | CANTONEIRA 76X 76X 455W17-263 | UNIFICADO | 3414096 | CANTONEIRA 76X 76X 455W17-263
3414252 | CANTONEIRA "U" ACO GV 400X15 | UNIFICADO | 3414252 | CANTONEIRA "U" ACO GV 400X15
3414258 | PERFIL U ACO 102 X 41 X 4400MM | UNIFICADO | 3414258 | PERFIL U ACO 102 X 41 X 4400MM
3414264 | CANTONEIRA "U" ACO GV 4400X10 | UNIFICADO | 3414264 | CANTONEIRA "U" ACO GV 4400X10
3414267 | CANTONEIRA "U" ACO GV 4700X15 | UNIFICADO | 3414267 | CANTONEIRA "U" ACO GV 4700X15
3414345 | CANTONEIRA 65X 65X 900MM | UNIFICADO | 3414345 | CANTONEIRA 65X 65X 900MM
3414357 | CANTONEIRA 101X101X 370MM W17- 98 | UNIFICADO | 3414357 | CANTONEIRA 101X101X 370MM W17- 98
3414557 | CANTONEIRA ACO 38X38X745MM | UNIFICADO | 3414557 | CANTONEIRA ACO 38X38X745MM
3414558 | CANTONEIRA ACO 38X38X460MM | UNIFICADO | 3414558 | CANTONEIRA ACO 38X38X460MM
3414559 | CANTONEIRA ACO 38X38X615MM | UNIFICADO | 3414559 | CANTONEIRA ACO 38X38X615MM
3414560 | CANTONEIRA ELEKTRO CODI-3.2.18.26.1 | UNIFICADO | 3414560 | CANTONEIRA ELEKTRO CODI-3.2.18.26.1
3414007 | CANTONEIRA FE L 1000X38X38X5MM | FORA DE PADRÃO | 3414968 | CANTONEIRA PERF L 76X76X2000X6,35 PONTAL
3416045 | CINTA POSTE CIRC ACO CARB 140,0MM | UNIFICADO | 3416045 | CINTA POSTE CIRC ACO CARB 140,0MM
3416050 | CINTA CIRCULAR ACO 150MM | FORA DE PADRÃO | 3416045 | CINTA POSTE CIRC ACO CARB 140,0MM
3416055 | CINTA POSTE CIRC ACO CARB 160,0MM | UNIFICADO | 3416055 | CINTA POSTE CIRC ACO CARB 160,0MM
3416020 | CINTA CIRCULAR AL 160MM | FORA DE PADRÃO | 3416055 | CINTA POSTE CIRC ACO CARB 160,0MM
3416065 | CINTA POSTE CIRC ACO CARB 180,0MM | UNIFICADO | 3416065 | CINTA POSTE CIRC ACO CARB 180,0MM
3416060 | CINTA CIRCULAR ACO 170MM | FORA DE PADRÃO | 3416065 | CINTA POSTE CIRC ACO CARB 180,0MM
3416155 | CINTA CIRCULAR ACO 175MM | FORA DE PADRÃO | 3416065 | CINTA POSTE CIRC ACO CARB 180,0MM
3416070 | CINTA CIRCULAR ACO 190MM | FORA DE PADRÃO | 3416065 | CINTA POSTE CIRC ACO CARB 180,0MM
3416075 | CINTA POSTE CIRC ACO CARB 200,0MM | UNIFICADO | 3416075 | CINTA POSTE CIRC ACO CARB 200,0MM
3416025 | CINTA CIRCULAR AL 200MM | FORA DE PADRÃO | 3416075 | CINTA POSTE CIRC ACO CARB 200,0MM
3416080 | CINTA POSTE CIRC ACO CARB 220,0MM | UNIFICADO | 3416080 | CINTA POSTE CIRC ACO CARB 220,0MM
3416090 | CINTA POSTE CIRC ACO CARB 240,0MM | UNIFICADO | 3416090 | CINTA POSTE CIRC ACO CARB 240,0MM
3416030 | CINTA CIRCULAR AL 240MM | FORA DE PADRÃO | 3416090 | CINTA POSTE CIRC ACO CARB 240,0MM
3416085 | CINTA CIRCULAR ACO 230MM | FORA DE PADRÃO | 3416090 | CINTA POSTE CIRC ACO CARB 240,0MM
3416100 | CINTA POSTE CIRC ACO CARB 260,0MM | UNIFICADO | 3416100 | CINTA POSTE CIRC ACO CARB 260,0MM
3416095 | CINTA CIRCULAR ACO 250MM | FORA DE PADRÃO | 3416100 | CINTA POSTE CIRC ACO CARB 260,0MM
3416105 | CINTA POSTE CIRC ACO CARB 280,0MM | UNIFICADO | 3416105 | CINTA POSTE CIRC ACO CARB 280,0MM
3416115 | CINTA POSTE CIRC ACO CARB 300,0MM | UNIFICADO | 3416115 | CINTA POSTE CIRC ACO CARB 300,0MM
3416035 | CINTA CIRCULAR AL 300MM | FORA DE PADRÃO | 3416115 | CINTA POSTE CIRC ACO CARB 300,0MM
3416110 | CINTA CIRCULAR ACO 290MM | FORA DE PADRÃO | 3416115 | CINTA POSTE CIRC ACO CARB 300,0MM
3416120 | CINTA POSTE CIRC ACO CARB 320,0MM | UNIFICADO | 3416120 | CINTA POSTE CIRC ACO CARB 320,0MM
3416125 | CINTA POSTE CIRC ACO CARB 340,0MM | UNIFICADO | 3416125 | CINTA POSTE CIRC ACO CARB 340,0MM
3416160 | CINTA CIRCULAR ACO 340MM | FORA DE PADRÃO | 3416125 | CINTA POSTE CIRC ACO CARB 340,0MM
3416130 | CINTA POSTE CIRC ACO CARB 360,0MM | UNIFICADO | 3416130 | CINTA POSTE CIRC ACO CARB 360,0MM
3416175 | CINTA POSTE CIRC ACO CARB 380,0MM | UNIFICADO | 3416175 | CINTA POSTE CIRC ACO CARB 380,0MM
3416180 | CINTA POSTE CIRC ACO CARB 400,0MM | UNIFICADO | 3416180 | CINTA POSTE CIRC ACO CARB 400,0MM
3416190 | CINTA POSTE CIRC ACO CARB 420,0MM | UNIFICADO | 3416190 | CINTA POSTE CIRC ACO CARB 420,0MM
3416200 | CINTA POSTE CIRC ACO CARB 440,0MM | UNIFICADO | 3416200 | CINTA POSTE CIRC ACO CARB 440,0MM
3416205 | CINTA CIRCULAR ACO 450MM | FORA DE PADRÃO | 3416200 | CINTA POSTE CIRC ACO CARB 440,0MM
3416514 | CINTA FIXACAO GARNET 815X100X210MM | UNIFICADO | 3416514 | CINTA FIXACAO GARNET 815X100X210MM
3417025 | ARMACAO SECUN ACO CARB 1 ESTR 150X 110MM | UNIFICADO | 3417025 | ARMACAO SECUN ACO CARB 1 ESTR 150X 110MM
3417010 | ARMACAO SEC AL 1 EST C/HASTE | FORA DE PADRÃO | 3417025 | ARMACAO SECUN ACO CARB 1 ESTR 150X 110MM
3417035 | ARMACAO SECUN ACO CARB 2 ESTR 350X 310MM | UNIFICADO | 3417035 | ARMACAO SECUN ACO CARB 2 ESTR 350X 310MM
3417015 | ARMACAO SEC AL 2 EST C/HASTE | FORA DE PADRÃO | 3417035 | ARMACAO SECUN ACO CARB 2 ESTR 350X 310MM
3419011 | SUPORTE INSTALACAO CHAVE FACA/OLEO | UNIFICADO | 3419011 | SUPORTE INSTALACAO CHAVE FACA/OLEO
3419013 | SUPORTE INSTALACAO CHAVE POSTE | UNIFICADO | 3419013 | SUPORTE INSTALACAO CHAVE POSTE
3419014 | SUPORTE INSTALACAO EQUIPAMENTO | UNIFICADO | 3419014 | SUPORTE INSTALACAO EQUIPAMENTO
3419021 | SUPORTE PROJETOR ACO 210MM W17-389 | UNIFICADO | 3419021 | SUPORTE PROJETOR ACO 210MM W17-389
3419030 | SELA CRUZETA 110X116MM | UNIFICADO | 3419030 | SELA CRUZETA 110X116MM
3419036 | SELA CRUZETA 110X116MM AL | FORA DE PADRÃO | 3419030 | SELA CRUZETA 110X116MM
3419033 | SUPORTE CHAVE TRANSFERENCIA 36,2KV | UNIFICADO | 3419033 | SUPORTE CHAVE TRANSFERENCIA 36,2KV
3419035 | SUPORTE CHAVE TRANSFERENCIA 15,0KV | UNIFICADO | 3419035 | SUPORTE CHAVE TRANSFERENCIA 15,0KV
3419038 | SUPORTE DE AÇO PARA REDE BT ZERO | UNIFICADO | 3419038 | SUPORTE DE AÇO PARA REDE BT ZERO
3419039 | SUPORTE U DE AÇO PARA REDE BT ZERO | UNIFICADO | 3419039 | SUPORTE U DE AÇO PARA REDE BT ZERO
3419042 | SELA ESP CRUZETA 110X302MM | UNIFICADO | 3419042 | SELA ESP CRUZETA 110X302MM
3419048 | SUB-BASE ISOLADOR PEDEST SB-B | UNIFICADO | 3419048 | SUB-BASE ISOLADOR PEDEST SB-B
3419072 | SUPORTE L CHAVE FUS PARA-RAIO PAD NEMA | UNIFICADO | 3419072 | SUPORTE L CHAVE FUS PARA-RAIO PAD NEMA
3419222 | SUPORTE MUFLA/PARA-RAIOS 175MM | FORA DE PADRÃO | 3419072 | SUPORTE L CHAVE FUS PARA-RAIO PAD NEMA
3419223 | SUPORTE MUFLA/PARA-RAIOS 155MM | FORA DE PADRÃO | 3419072 | SUPORTE L CHAVE FUS PARA-RAIO PAD NEMA
3419083 | SUPORTE ISOLADOR PILAR | UNIFICADO | 3419083 | SUPORTE ISOLADOR PILAR
3419162 | SUPORTE RETANG TRAFO 185X 95MM | UNIFICADO | 3419162 | SUPORTE RETANG TRAFO 185X 95MM
3419168 | SUPORTE RETANG TRAFO 195X100MM | UNIFICADO | 3419168 | SUPORTE RETANG TRAFO 195X100MM
3419180 | SUPORTE T 540MM MRT PARA-RAIOS | UNIFICADO | 3419180 | SUPORTE T 540MM MRT PARA-RAIOS
3419186 | SUPORTE TRAFO POSTE CIRC 210MM | UNIFICADO | 3419186 | SUPORTE TRAFO POSTE CIRC 210MM
3419198 | SUPORTE TRAFO POSTE MADEIRA | FORA DE PADRÃO | 3419186 | SUPORTE TRAFO POSTE CIRC 210MM
3419192 | SUPORTE TRAFO POSTE CIRC 230MM | UNIFICADO | 3419192 | SUPORTE TRAFO POSTE CIRC 230MM
3419218 | SUPORTE INCL SECCIONADOR FACA | UNIFICADO | 3419218 | SUPORTE INCL SECCIONADOR FACA
3419174 | SUPORTE SECCIONADOR AUTOMATICO | FORA DE PADRÃO | 3419218 | SUPORTE INCL SECCIONADOR FACA
3419227 | SUPORTE AFASTADOR HORIZ ACO RC 2500MM | UNIFICADO | 3419227 | SUPORTE AFASTADOR HORIZ ACO RC 2500MM
3419229 | SUPORTE AFASTADOR HORIZ ACO RC 1650MM | UNIFICADO | 3419229 | SUPORTE AFASTADOR HORIZ ACO RC 1650MM
3419228 | SUPORTE AFASTADOR HORIZ ACO RC 1250MM | FORA DE PADRÃO | 3419229 | SUPORTE AFASTADOR HORIZ ACO RC 1650MM
3419230 | SUPORTE PARA CAIXA DO GARNET TIPO LP | UNIFICADO | 3419230 | SUPORTE PARA CAIXA DO GARNET TIPO LP
3411759 | PERFIL U ACO 1080X76,2X38,05X6,93MM | FORA DE PADRÃO | 3419230 | SUPORTE PARA CAIXA DO GARNET TIPO LP
3419231 | SUPORTE BANDEIRA INFERIOR LADO ESQUERDO | UNIFICADO | 3419231 | SUPORTE BANDEIRA INFERIOR LADO ESQUERDO
3419232 | SUPORTE BANDEIRA INFERIOR LADO DIREITO | UNIFICADO | 3419232 | SUPORTE BANDEIRA INFERIOR LADO DIREITO
3419234 | SUPORTE P/ REATOR IP - BRAÇO ILUM 3/4 | UNIFICADO | 3419234 | SUPORTE P/ REATOR IP - BRAÇO ILUM 3/4
3419235 | SUPORTE BANDEIRA SUPERIOR (LADO DIREITO) | UNIFICADO | 3419235 | SUPORTE BANDEIRA SUPERIOR (LADO DIREITO)
3419236 | SUPORTE BANDEIRA SUPERIOR LADO ESQUERDO | UNIFICADO | 3419236 | SUPORTE BANDEIRA SUPERIOR LADO ESQUERDO
3419251 | SUPORTE TRAFO POSTE CIRC 285MM | UNIFICADO | 3419251 | SUPORTE TRAFO POSTE CIRC 285MM
3419255 | SUPORTE REDE PROT HORIZ 675X300X60MM | UNIFICADO | 3419255 | SUPORTE REDE PROT HORIZ 675X300X60MM
3419249 | SUPORTE HORIZONTAL ACO RC 755MM | FORA DE PADRÃO | 3419255 | SUPORTE REDE PROT HORIZ 675X300X60MM
3419256 | SUPORTE REDE PROT HORIZ 875X400X60MM | UNIFICADO | 3419256 | SUPORTE REDE PROT HORIZ 875X400X60MM
3419264 | SUPORTE P/EQUIP POSTE CIRCULAR 240MM | UNIFICADO | 3419264 | SUPORTE P/EQUIP POSTE CIRCULAR 240MM
3419265 | SUPORTE ESCADA SAE1010/1020 GALV | UNIFICADO | 3419265 | SUPORTE ESCADA SAE1010/1020 GALV
3419273 | SUPORTE CAIXA DE JUNCAO | UNIFICADO | 3419273 | SUPORTE CAIXA DE JUNCAO
3419283 | SUPORTE P/EQUIP CHAVE BY-PASS 632X6,3MM | UNIFICADO | 3419283 | SUPORTE P/EQUIP CHAVE BY-PASS 632X6,3MM
3419284 | SUPORTE P/EQUIP CHAVE BY-PASS 680X63,5MM | UNIFICADO | 3419284 | SUPORTE P/EQUIP CHAVE BY-PASS 680X63,5MM
3419285 | SUPORTE P/EQUIP CHAVE FACA 220X200MM | UNIFICADO | 3419285 | SUPORTE P/EQUIP CHAVE FACA 220X200MM
3420010 | MANILHA ACO 12000 DAN | UNIFICADO | 3420010 | MANILHA ACO 12000 DAN
3420020 | MANILHA ACO FORJ 16MM | FORA DE PADRÃO | 3420010 | MANILHA ACO 12000 DAN
3420040 | MANILHA ACO 8000DAN | FORA DE PADRÃO | 3420010 | MANILHA ACO 12000 DAN
3420027 | MANILHA CURVA SAE1010 16,0MM 5000DAN | UNIFICADO | 3420027 | MANILHA CURVA SAE1010 16,0MM 5000DAN
3420090 | MANILHA SAPATILHA ACO 5000DAN | UNIFICADO | 3420090 | MANILHA SAPATILHA ACO 5000DAN
3420100 | MANILHA SAPATILHA AL 4000KG | FORA DE PADRÃO | 3420090 | MANILHA SAPATILHA ACO 5000DAN
3420110 | MANILHA 90 GRAUS 9500DAN | UNIFICADO | 3420110 | MANILHA 90 GRAUS 9500DAN
3421001 | SAPATILHA ACO CARB 11,11MM | UNIFICADO | 3421001 | SAPATILHA ACO CARB 11,11MM
3421010 | SAPATILHA CABO 9,5MM | UNIFICADO | 3421010 | SAPATILHA CABO 9,5MM
3422004 | GRAMPO ANC PAS RGL AL 795 | UNIFICADO | 3422004 | GRAMPO ANC PAS RGL AL 795
3422011 | GRAMPO ANC A COMPRESSAO CAL 465,4 MCM | UNIFICADO | 3422011 | GRAMPO ANC A COMPRESSAO CAL 465,4 MCM
3422012 | GRAMPO ANC A COMPRESSAO CAL 246,9 MCM | UNIFICADO | 3422012 | GRAMPO ANC A COMPRESSAO CAL 246,9 MCM
3422216 | GRAMPO TERM COMPR RETO CONDUTOR 336,4 | UNIFICADO | 3422216 | GRAMPO TERM COMPR RETO CONDUTOR 336,4
3422217 | GRAMPO TERM COMPR RETO CONDUTOR 636 | UNIFICADO | 3422217 | GRAMPO TERM COMPR RETO CONDUTOR 636
3422218 | GRAMPO TERM COMPR 15 CONDUTOR 336,4 | UNIFICADO | 3422218 | GRAMPO TERM COMPR 15 CONDUTOR 336,4
3422219 | GRAMPO TERM COMPR 15 CONDUTOR 636 | UNIFICADO | 3422219 | GRAMPO TERM COMPR 15 CONDUTOR 636
3422220 | GRAMPO TENSAO TERM PARA-RAIOS 3/8-5/16 | UNIFICADO | 3422220 | GRAMPO TENSAO TERM PARA-RAIOS 3/8-5/16
3422140 | GRAMPO ANC ELO V ACO 9,5MM | FORA DE PADRÃO | 3422220 | GRAMPO TENSAO TERM PARA-RAIOS 3/8-5/16
3422221 | GRAMPO TENSAO TERM 90 PARA. 3/8-5/16 | UNIFICADO | 3422221 | GRAMPO TENSAO TERM 90 PARA. 3/8-5/16
3422222 | GRAMPO ANC COMPRE CONDU 336,4MCM 1 SAIDA | UNIFICADO | 3422222 | GRAMPO ANC COMPRE CONDU 336,4MCM 1 SAIDA
3422223 | GRAMPO ANC COMPRES CONDU 636,4MCM2 SAIDA | UNIFICADO | 3422223 | GRAMPO ANC COMPRES CONDU 636,4MCM2 SAIDA
3422224 | GRAMPO ANC COMPRES CONDU 336,4MCM2 SAIDA | UNIFICADO | 3422224 | GRAMPO ANC COMPRES CONDU 336,4MCM2 SAIDA
3422225 | GRAMPO ANC COMPRE CONDU 636MCM 2 SAIDA | UNIFICADO | 3422225 | GRAMPO ANC COMPRE CONDU 636MCM 2 SAIDA
3422226 | GRAMPO ANC COMPRESSAO PARA-RAIOS 3/8 | UNIFICADO | 3422226 | GRAMPO ANC COMPRESSAO PARA-RAIOS 3/8
3422227 | GRAMPO ANC 2 PR CA/CAA 4-2/0 AWG 2000KGF | UNIFICADO | 3422227 | GRAMPO ANC 2 PR CA/CAA 4-2/0 AWG 2000KGF
3422228 | GRAMPO ANC 3 PRES CA/CAA 477MCM 3500KGF | UNIFICADO | 3422228 | GRAMPO ANC 3 PRES CA/CAA 477MCM 3500KGF
3422229 | GRAMPO ANC 2 PRESILHAS 10,35MM 1500KGF | UNIFICADO | 3422229 | GRAMPO ANC 2 PRESILHAS 10,35MM 1500KGF
3422230 | GRAMPO ANC 3 PRES 120MM2 COBRE 3500KGF | UNIFICADO | 3422230 | GRAMPO ANC 3 PRES 120MM2 COBRE 3500KGF
3422231 | GRAMPO ANCOR PASSANTE CONDUTOR 2 A 4/0 | UNIFICADO | 3422231 | GRAMPO ANCOR PASSANTE CONDUTOR 2 A 4/0
3422232 | GRAMPO ANCOR PASSANTE COND 266,8 A 715 | UNIFICADO | 3422232 | GRAMPO ANCOR PASSANTE COND 266,8 A 715
3422455 | GRAMPO ANC PAS RGL AL 336 | FORA DE PADRÃO | 3422232 | GRAMPO ANCOR PASSANTE COND 266,8 A 715
3422233 | GRAMPO ANC PAS PARA-RAIOS 3/8" - 5/16" | UNIFICADO | 3422233 | GRAMPO ANC PAS PARA-RAIOS 3/8" - 5/16"
3422425 | GRAMPO ANC PAS RGC AL 4/0 | UNIFICADO | 3422425 | GRAMPO ANC PAS RGC AL 4/0
3422430 | GRAMPO ANC PAS RGC AL 477 | UNIFICADO | 3422430 | GRAMPO ANC PAS RGC AL 477
3422560 | GRAMPO ANC PAS RGC AL 636 GROSBEAK | UNIFICADO | 3422560 | GRAMPO ANC PAS RGC AL 636 GROSBEAK
3423002 | GRAMPO SUSP.TRI-ART.1/0-4/0AWG | UNIFICADO | 3423002 | GRAMPO SUSP.TRI-ART.1/0-4/0AWG
3423005 | GRAMPO SUSPENSAO CRUZETA COSMOS | UNIFICADO | 3423005 | GRAMPO SUSPENSAO CRUZETA COSMOS
3423470 | GRAMPO DE SUSPENSÃO COSMOS 2 | FORA DE PADRÃO | 3423005 | GRAMPO SUSPENSAO CRUZETA COSMOS
3423006 | GRAMPO SUSP ARM SIM CAA 397MCM | UNIFICADO | 3423006 | GRAMPO SUSP ARM SIM CAA 397MCM
3423010 | GANCHO SUSP BOLA 12000DAN | UNIFICADO | 3423010 | GANCHO SUSP BOLA 12000DAN
3423011 | GRAMPO SUSP ARM SIM CAA 266,8MCM | UNIFICADO | 3423011 | GRAMPO SUSP ARM SIM CAA 266,8MCM
3423030 | GANCHO SUSP OLHAL 5000DAN | UNIFICADO | 3423030 | GANCHO SUSP OLHAL 5000DAN
3423050 | GANCHO-BOLA ACO FORJ GV RUPT | UNIFICADO | 3423050 | GANCHO-BOLA ACO FORJ GV RUPT
3423070 | GARFO-OLHAL 90 GRAUS ACO FORJ 100MM FURO | UNIFICADO | 3423070 | GARFO-OLHAL 90 GRAUS ACO FORJ 100MM FURO
3423105 | GRAMPO SUSP AL MONOART 17-32MM | UNIFICADO | 3423105 | GRAMPO SUSP AL MONOART 17-32MM
3423110 | GRAMPO SUSP AL MONOART 8-17,0MM | UNIFICADO | 3423110 | GRAMPO SUSP AL MONOART 8-17,0MM
3423000 | GRAMPO SUSP.MONO-ART.2-1/0AWG.6/1 FIOS | FORA DE PADRÃO | 3423110 | GRAMPO SUSP AL MONOART 8-17,0MM
3423121 | GRAMPO SUSP.TRI-ART.266-336MCM | UNIFICADO | 3423121 | GRAMPO SUSP.TRI-ART.266-336MCM
3423122 | GRAMPO SUSP.TRI-ART.397-636MCM | UNIFICADO | 3423122 | GRAMPO SUSP.TRI-ART.397-636MCM
3423220 | GRAMPO SUSP ARM DUP CAA 336,4MCM | UNIFICADO | 3423220 | GRAMPO SUSP ARM DUP CAA 336,4MCM
3423230 | GRAMPO SUSP ARM DUP CAA 636MCM | UNIFICADO | 3423230 | GRAMPO SUSP ARM DUP CAA 636MCM
3423240 | GRAMPO SUSP ARM DUP CAA 4/0AWG | UNIFICADO | 3423240 | GRAMPO SUSP ARM DUP CAA 4/0AWG
3423300 | GRAMPO SUSP ARM SIM CA 636MCM | UNIFICADO | 3423300 | GRAMPO SUSP ARM SIM CA 636MCM
3423350 | GRAMPO SUSP ARM SIM CAA 1/0AWG | UNIFICADO | 3423350 | GRAMPO SUSP ARM SIM CAA 1/0AWG
3423355 | GRAMPO SUSP ARM SIM CAA 336,4MCM | UNIFICADO | 3423355 | GRAMPO SUSP ARM SIM CAA 336,4MCM
3423356 | GRAMPO SUSP ARM SIM CA 336,4MCM | UNIFICADO | 3423356 | GRAMPO SUSP ARM SIM CA 336,4MCM
3423260 | GRAMPO SUSP ARM LIG AL 336.4MCM-CA 1 | FORA DE PADRÃO | 3423356 | GRAMPO SUSP ARM SIM CA 336
3423357 | GRAMPO SUSP ARM SIM CAA 477MCM | UNIFICADO | 3423357 | GRAMPO SUSP ARM SIM CAA 477MCM
3423360 | GRAMPO SUSP ARM SIM CAA 636MCM | UNIFICADO | 3423360 | GRAMPO SUSP ARM SIM CAA 636MCM
3423365 | GRAMPO SUSP ARM SIM CAA 2/0AWG | UNIFICADO | 3423365 | GRAMPO SUSP ARM SIM CAA 2/0AWG
3423370 | GRAMPO SUSP ARM SIM CAA 4/0AWG | UNIFICADO | 3423370 | GRAMPO SUSP ARM SIM CAA 4/0AWG
3423455 | GRAMPO SUSP MONOARTIC BZ 70-120MM2 | UNIFICADO | 3423455 | GRAMPO SUSP MONOARTIC BZ 70-120MM2
3423471 | GRAMPO SUSP TRIART 25,0-35,0MM 6375KGF | UNIFICADO | 3423471 | GRAMPO SUSP TRIART 25,0-35,0MM 6375KGF
3423472 | GRAMPO SUSP. MONOART. PARA. 3/8 - 5/16 | UNIFICADO | 3423472 | GRAMPO SUSP. MONOART. PARA. 3/8 - 5/16
3424000 | PROLONGADOR GARFO-GARFO 8000DAN | UNIFICADO | 3424000 | PROLONGADOR GARFO-GARFO 8000DAN
3424001 | PROLONGADOR GARFO-BOLA 200MM 1200DAN | UNIFICADO | 3424001 | PROLONGADOR GARFO-BOLA 200MM 1200DAN
3424030 | PROLONG GARFO OLHAL 200MM 12000DAN | UNIFICADO | 3424030 | PROLONG GARFO OLHAL 200MM 12000DAN
3424040 | TENSOR GARFO-GARFO 8000DAN | UNIFICADO | 3424040 | TENSOR GARFO-GARFO 8000DAN
3424060 | PROLONG GARFO GARFO 200MM 120kN | UNIFICADO | 3424060 | PROLONG GARFO GARFO 200MM 120kN
3424090 | DISTANCIADOR COL ISOL C/REDUC 5-3" ACO G | UNIFICADO | 3424090 | DISTANCIADOR COL ISOL C/REDUC 5-3" ACO G
3424100 | DUPLICADOR ACO FORJ RUP 16000DAN | UNIFICADO | 3424100 | DUPLICADOR ACO FORJ RUP 16000DAN
3425020 | AFASTADOR ARMACAO ACO CARB 500X 900MM | UNIFICADO | 3425020 | AFASTADOR ARMACAO ACO CARB 500X 900MM
3425008 | AFASTADOR ARMACAO SECUNDARIA 1000X700MM | FORA DE PADRÃO | 3425020 | 51582
3425030 | AFASTADOR ARMACAO SECUNDARIA 250X300MM | UNIFICADO | 3425030 | AFASTADOR ARMACAO SECUNDARIA 250X300MM
3425007 | AFASTADOR ARMACAO SECUNDARIA 250X700MM | FORA DE PADRÃO | 3425030 | AFASTADOR ARMACAO SECUNDARIA 250X300MM
3425040 | AFASTADOR ARMACAO SECUNDARIA 500X300MM | UNIFICADO | 3425040 | AFASTADOR ARMACAO SECUNDARIA 500X300MM
3425010 | AFASTADOR ARMACAO SECUNDARIA 500X700MM | FORA DE PADRÃO | 3425040 | AFASTADOR ARMACAO SECUNDARIA 500X300MM
3425100 | CONCHILHA 8000DAN | UNIFICADO | 3425100 | CONCHILHA 8000DAN
3425200 | ENGATE CONCHA ELO 12000 DAN | UNIFICADO | 3425200 | ENGATE CONCHA ELO 12000 DAN
3425160 | ELO 13500DAN | FORA DE PADRÃO | 3425200 | ENGATE CONCHA ELO 12000 DAN
3425235 | ENGATE CONCHA GARFO 12000 DAN | UNIFICADO | 3425235 | ENGATE CONCHA GARFO 12000 DAN
3425265 | ENGATE CONCHA OLHAL 12000 DAN | UNIFICADO | 3425265 | ENGATE CONCHA OLHAL 12000 DAN
3425002 | ENGATE CONCHA OLHAL 13500DAN SUP | FORA DE PADRÃO | 3425265 | ENGATE CONCHA OLHAL 12000 DAN
3425270 | ENGATE CONCHA OLHAL 8000DAN | UNIFICADO | 3425270 | ENGATE CONCHA OLHAL 8000DAN
3425350 | ENGATE ELO BOLA 12000DAN | UNIFICADO | 3425350 | ENGATE ELO BOLA 12000DAN
3425190 | ELO-BOLA ACO GV 105MM 16MM | FORA DE PADRÃO | 3425350 | ENGATE ELO BOLA 12000DAN
3425001 | ENGATE ELO BOLA 13500DAN SUP | FORA DE PADRÃO | 3425350 | ENGATE ELO BOLA 12000DAN
3425355 | ENGATE ELO BOLA 8000DAN | FORA DE PADRÃO | 3425350 | ENGATE ELO BOLA 12000DAN
3425405 | ENGATE GARFO BOLA 12000DAN | UNIFICADO | 3425405 | ENGATE GARFO BOLA 12000DAN
3425400 | ENGATE GARFO BOLA 13500KG | FORA DE PADRÃO | 3425405 | ENGATE GARFO BOLA 12000DAN
3425425 | ENGATE GARFO OLHAL 12000DAN | UNIFICADO | 3425425 | ENGATE GARFO OLHAL 12000DAN
3426001 | ESPACADOR HELIC CAL 246,9MCM ALLIANCE | UNIFICADO | 3426001 | ESPACADOR HELIC CAL 246,9MCM ALLIANCE
3426003 | ESPACADOR HELIC CAL 465,4MCM CAIRO | UNIFICADO | 3426003 | ESPACADOR HELIC CAL 465,4MCM CAIRO
3426006 | ESPACADOR POLIMERICO PRIMARIO 1000MM | UNIFICADO | 3426006 | ESPACADOR POLIMERICO PRIMARIO 1000MM
3426007 | ESPACADOR POLIMERICO PRIMARIO 1200MM | UNIFICADO | 3426007 | ESPACADOR POLIMERICO PRIMARIO 1200MM
3426164 | SEPARADOR FASES AUTOTRAVANTE 15KV | FORA DE PADRÃO | 3426007 | ESPACADOR POLIMERICO PRIMARIO 1200MM
3426008 | ESPACADOR POLIMERICO PRIMARIO 750MM | UNIFICADO | 3426008 | ESPACADOR POLIMERICO PRIMARIO 750MM
3426030 | ESPAC RD PROT 35kV AUT-TRA POL 35-240MM2 | UNIFICADO | 3426030 | ESPAC RD PROT 35kV AUT-TRA POL 35-240MM2
3426177 | ESPACADOR LOSANG 35KV 35 A 185MM2 TRAV | FORA DE PADRÃO | 3426030 | ESPAC RD PROT 35kV AUT-TRA POL 35-240MM2
3426161 | ESPACADOR P/REDE SECUND AUTOTRAV 4 COND | UNIFICADO | 3426161 | ESPACADOR P/REDE SECUND AUTOTRAV 4 COND
3426000 | ESPACADOR REDE SECUNDARIA 4 X 50,0MM2 | FORA DE PADRÃO | 3426161 | ESPACADOR P/REDE SECUND AUTOTRAV 4 COND
3426160 | ESPACADOR REDE SECUND 4X 4AWG | FORA DE PADRÃO | 3426161 | ESPACADOR P/REDE SECUND AUTOTRAV 4 COND
3426162 | ESPACADOR P/REDE SECUND AUTOTRAV 5 COND | UNIFICADO | 3426162 | ESPACADOR P/REDE SECUND AUTOTRAV 5 COND
3426163 | ESPAC RD PROT 15kV AUT-TRA POL 35-240MM2 | UNIFICADO | 3426163 | ESPAC RD PROT 15kV AUT-TRA POL 35-240MM2
3412012 | ESPACADOR LOSANGULAR 15,0KV 185MM2 | FORA DE PADRÃO | 3426163 | ESPAC RD PROT 15kV AUT-TRA POL 35-240MM2
3412013 | ESPACADOR LOSANGULAR 15,0KV 70MM2 | FORA DE PADRÃO | 3426163 | ESPAC RD PROT 15kV AUT-TRA POL 35-240MM2
3412014 | ESPACADOR LOSANGULAR 15,0KV 35MM2 | FORA DE PADRÃO | 3426163 | ESPAC RD PROT 15kV AUT-TRA POL 35-240MM2
3426171 | AFASTADOR METALICO PARA CAIXA SMC | UNIFICADO | 3426171 | AFASTADOR METALICO PARA CAIXA SMC
3426173 | AFASTADOR ISOLADOR PILAR LATERAL | UNIFICADO | 3426173 | AFASTADOR ISOLADOR PILAR LATERAL
3426176 | ESPACADOR HELIC CA 636MCM ORCHID | UNIFICADO | 3426176 | ESPACADOR HELIC CA 636MCM ORCHID
3426178 | ESPACADOR POLIMERICO FLY TAP 750MM | UNIFICADO | 3426178 | ESPACADOR POLIMERICO FLY TAP 750MM
3428085 | PINO ISOL ACO 16,0MM 154X 38X 192MM | UNIFICADO | 3428085 | PINO ISOL ACO 16,0MM 154X 38X 192MM
3428205 | PINO ISOLADOR RETO CURTO AL 15,0KV | FORA DE PADRÃO | 3428085 | PINO ISOL ACO 16,0MM 154X 38X 192MM
3428000 | PINO GALVANIZADO 200X19MM ISOLADOR 15KV | FORA DE PADRÃO | 3428085 | PINO ISOL ACO 16,0MM 154X 38X 192MM
3428086 | PINO ISOL ACO 16,0MM 168,5X 28,5X 140MM | UNIFICADO | 3428086 | PINO ISOL ACO 16,0MM 168,5X 28,5X 140MM
3428296 | PINO ISOL ACO 16,0MM 200X 140X 340MM | FORA DE PADRÃO | 3428086 | PINO ISOL ACO 16,0MM 168,5X 28,5X 140MM
3485010 | PARAFUSO PRISIONEIRO ACO 219MM 3/4" | FORA DE PADRÃO | 3428086 | PINO ISOL ACO 16,0MM 168,5X 28,5X 140MM
3485167 | PARAFUSO PRISIONEIRO ACO 219MM M20 | FORA DE PADRÃO | 3428086 | PINO ISOL ACO 16,0MM 168,5X 28,5X 140MM
3428220 | PINO ISOLADOR RETO NORMAL ACO 15,0KV | UNIFICADO | 3428220 | PINO ISOLADOR RETO NORMAL ACO 15,0KV
3428235 | PINO ISOLADOR RETO NORMAL AL 15,0KV | FORA DE PADRÃO | 3428220 | PINO ISOLADOR RETO NORMAL ACO 15,0KV
3428250 | PINO ISOLADOR RETO NORMAL ACO 36,2KV | UNIFICADO | 3428250 | PINO ISOLADOR RETO NORMAL ACO 36,2KV
3428251 | PINO ISOLADOR RETO CURTO ACO 34,5KV | FORA DE PADRÃO | 3428250 | PINO ISOLADOR RETO NORMAL ACO 36,2KV
3428265 | PINO ISOLADOR TOPO ACO 15,0KV | UNIFICADO | 3428265 | PINO ISOLADOR TOPO ACO 15,0KV
3428280 | PINO ISOLADOR TOPO ACO 36,2KV | UNIFICADO | 3428280 | PINO ISOLADOR TOPO ACO 36,2KV
3428343 | PINO ISOL ACO 18,0MM 200X 40X 240MM | UNIFICADO | 3428343 | PINO ISOL ACO 18,0MM 200X 40X 240MM
3429001 | BALANCIM 559MM 18000DAN | UNIFICADO | 3429001 | BALANCIM 559MM 18000DAN
3429030 | BALANCIM 305MM 13500DAN | UNIFICADO | 3429030 | BALANCIM 305MM 13500DAN
3429040 | BALANCIM 330MM 16000DAN | UNIFICADO | 3429040 | BALANCIM 330MM 16000DAN
3429050 | BALANCIM 457MM 18000DAN | UNIFICADO | 3429050 | BALANCIM 457MM 18000DAN
3429120 | BRACO MOVEL SUSPENSAO GF 20MM | UNIFICADO | 3429120 | BRACO MOVEL SUSPENSAO GF 20MM
3429130 | BRACO MOVEL TENSAO | UNIFICADO | 3429130 | BRACO MOVEL TENSAO
3429200 | BRACO PROTECAO LT 69KV | UNIFICADO | 3429200 | BRACO PROTECAO LT 69KV
3430004 | ALCA PREF SERV AS COBRE 50 MM2 NI | UNIFICADO | 3430004 | ALCA PREF SERV AS COBRE 50 MM2 NI
3430005 | ALCA PREF SERV AS COBRE 25 MM2 NI | UNIFICADO | 3430005 | ALCA PREF SERV AS COBRE 25 MM2 NI
3430006 | ALCA PREF SERV AS COBRE 35 MM2 NI | UNIFICADO | 3430006 | ALCA PREF SERV AS COBRE 35 MM2 NI
3430008 | ALCA PREF DIST COBRE 95 MM2 | UNIFICADO | 3430008 | ALCA PREF DIST COBRE 95 MM2
3430060 | ALCA PREF DIST CA 636 MCM | UNIFICADO | 3430060 | ALCA PREF DIST CA 636 MCM
3430070 | ALCA PREF DIST CAA 636 MCM | UNIFICADO | 3430070 | ALCA PREF DIST CAA 636 MCM
3430120 | ALCA PREF DIST ALUM 4AWG 430MM | UNIFICADO | 3430120 | ALCA PREF DIST ALUM 4AWG 430MM
3430130 | ALCA PREF DIST ALUM 2AWG 610MM | UNIFICADO | 3430130 | ALCA PREF DIST ALUM 2AWG 610MM
3430140 | ALCA PREF DIST CA/CAA 1/0 AWG | UNIFICADO | 3430140 | ALCA PREF DIST CA/CAA 1/0 AWG
3430150 | ALCA PREF DIST ALUM 4/0AWG 864MM | UNIFICADO | 3430150 | ALCA PREF DIST ALUM 4/0AWG 864MM
3430151 | ALCA PREF DIST CA/CAA 3/0 AWG | UNIFICADO | 3430151 | ALCA PREF DIST CA/CAA 3/0 AWG
3430160 | ALCA PREF DIST ALUM 336,40MCM 980MM | UNIFICADO | 3430160 | ALCA PREF DIST ALUM 336,40MCM 980MM
3430170 | ALCA PREF DIST CAA 336,4 MCM | UNIFICADO | 3430170 | ALCA PREF DIST CAA 336,4 MCM
3430180 | ALCA PREF DIST ALUM 2/0AWG 711MM | UNIFICADO | 3430180 | ALCA PREF DIST ALUM 2/0AWG 711MM
3430189 | ALCA PREF DIST COBRE 16 MM2 | UNIFICADO | 3430189 | ALCA PREF DIST COBRE 16 MM2
3430190 | ALCA PREF DIST 25,00MM2 483MM | UNIFICADO | 3430190 | ALCA PREF DIST 25,00MM2 483MM
3430200 | ALCA PREF DIST COBRE 35 MM2 | UNIFICADO | 3430200 | ALCA PREF DIST COBRE 35 MM2
3430210 | ALCA PREF DIST 70,00MM2 724M | UNIFICADO | 3430210 | ALCA PREF DIST 70,00MM2 724M
3430250 | ALCA PREF DISTR COBRE 2/0 | FORA DE PADRÃO | 3430210 | ALCA PREF DIST 70,00MM2 724M
3430220 | ALCA PREF DIST COBRE 120 MM2 | UNIFICADO | 3430220 | ALCA PREF DIST COBRE 120 MM2
3430230 | ALCA PREF DIST ALUM 477,00MCM 1270MM | UNIFICADO | 3430230 | ALCA PREF DIST ALUM 477,00MCM 1270MM
3430240 | ALCA PREF DISTR AL CAA 477MCM | UNIFICADO | 3430240 | ALCA PREF DISTR AL CAA 477MCM
3430010 | ALCA PREF ACO 7,77MM | FORA DE PADRÃO | 3430350 | ALCA PREFORMADA ESTAI 7,90 MM EAR
3430350 | ALCA PREFORMADA ESTAI 7,90 MM EAR | UNIFICADO | 3430350 | ALCA PREFORMADA ESTAI 7,90 MM EAR
3430360 | ALCA PREFORMADA ESTAI 9,50 MM EAR | UNIFICADO | 3430360 | ALCA PREFORMADA ESTAI 9,50 MM EAR
3430370 | ALCA PREFORMADA ESTAI 6,40 MM MR | UNIFICADO | 3430370 | ALCA PREFORMADA ESTAI 6,40 MM MR
3430030 | ALCA PREF ESTAI 6,40MM | FORA DE PADRÃO | 3430370 | ALCA PREFORMADA ESTAI 6,40 MM MR
3430380 | ALCA PREFORMADA ESTAI 9,50 MM MR | UNIFICADO | 3430380 | ALCA PREFORMADA ESTAI 9,50 MM MR
3430530 | ALCA PREF SERV CONC COBRE 1X6+1X6 MM2 | UNIFICADO | 3430530 | ALCA PREF SERV CONC COBRE 1X6+1X6 MM2
3430531 | ALCA PREF SERV CONC 1X16+1X16MM2 | UNIFICADO | 3430531 | ALCA PREF SERV CONC 1X16+1X16MM2
3430534 | ALCA PREF SERV CONC 2X16+1X16MM2 | UNIFICADO | 3430534 | ALCA PREF SERV CONC 2X16+1X16MM2
3430535 | ALCA PREF SERV CONC COBRE 1X10+1X10 MM2 | UNIFICADO | 3430535 | ALCA PREF SERV CONC COBRE 1X10+1X10 MM2
3430538 | ALCA PREF DIST GALV 70,00MM2 1000MM | UNIFICADO | 3430538 | ALCA PREF DIST GALV 70,00MM2 1000MM
3430539 | ALCA PREF DIST GALV 185,00MM2 1300MM | UNIFICADO | 3430539 | ALCA PREF DIST GALV 185,00MM2 1300MM
3430542 | ALCA PREF SERV AS COBRE 10 MM2 NI | UNIFICADO | 3430542 | ALCA PREF SERV AS COBRE 10 MM2 NI
3430543 | ALCA PREF SERV AS COBRE 16 MM2 NI | UNIFICADO | 3430543 | ALCA PREF SERV AS COBRE 16 MM2 NI
3430544 | ALCA PREF SERV AS COBRE 70 MM2 NI | UNIFICADO | 3430544 | ALCA PREF SERV AS COBRE 70 MM2 NI
3430490 | ALCA PREF SERV AS AL 50 MM2 NI | FORA DE PADRÃO | 3430545 | AlCA PREF DIST GALV 50,00MM2 N. ISOL
3430545 | AlCA PREF DIST GALV 50,00MM2 N. ISOL | UNIFICADO | 3430545 | AlCA PREF DIST GALV 50,00MM2 N. ISOL
3430520 | ALCA PREF SERV AS AL 35 MM2 NI | FORA DE PADRÃO | 3430546 | ALCA PREF RAM LIG 35MM N. ISOL
3430546 | ALCA PREF RAM LIG 35MM N. ISOL | UNIFICADO | 3430546 | ALCA PREF RAM LIG 35MM N. ISOL
3430470 | ALCA PREF AL RAM LIG 25MM N. ISOL | FORA DE PADRÃO | 3430547 | ALCA PREF RAM LIG ACO 25MM N. ISOL
3430472 | ALCA PREF SERV ACO AS 25 MM2 | FORA DE PADRÃO | 3430547 | ALCA PREF RAM LIG ACO 25MM N. ISOL
3430547 | ALCA PREF RAM LIG ACO 25MM N. ISOL | UNIFICADO | 3430547 | ALCA PREF RAM LIG ACO 25MM N. ISOL
3430001 | ALCA PREF SERV AS COBRE 10-16MM2 | FORA DE PADRÃO | 3430548 | ALCA PREF RAM LIG 10/16MM N. ISOL
3430420 | ALCA PREF REV AL RAM LIG 10/16MM N. ISOL | FORA DE PADRÃO | 3430548 | ALCA PREF RAM LIG 10/16MM N. ISOL
3430440 | ALCA PREF SERV CAL 16MM2 | FORA DE PADRÃO | 3430548 | ALCA PREF RAM LIG 10/16MM N. ISOL
3430548 | ALCA PREF RAM LIG 10/16MM N. ISOL | UNIFICADO | 3430548 | ALCA PREF RAM LIG 10/16MM N. ISOL
3430430 | ALCA PREF SERV CAL 10MM2 | FORA DE PADRÃO | 3430548 | ALCA PREF RAM LIG 10/16MM N. ISOL
3430510 | ALCA PREF SERV AS AL 70 MM2 NI | FORA DE PADRÃO | 3430549 | ALCA PREF DIST GALV 70,00MM2 N. ISOL
3430549 | ALCA PREF DIST GALV 70,00MM2 N. ISOL | UNIFICADO | 3430549 | ALCA PREF DIST GALV 70,00MM2 N. ISOL
3422049 | GRAMPO ANCORAGEM CUNHA 35MM2 | FORA DE PADRÃO | 3430550 | ALCA PREF DIST GALV 35,00MM2
3430550 | ALCA PREF DIST GALV 35,00MM2 | UNIFICADO | 3430550 | ALCA PREF DIST GALV 35,00MM2
3422065 | GRAMPO ANCORAGEM CUNHA 70MM2 | FORA DE PADRÃO | 3430551 | ALCA PREF DIST GALV 70,00MM2 750MM
3430551 | ALCA PREF DIST GALV 70,00MM2 750MM | UNIFICADO | 3430551 | ALCA PREF DIST GALV 70,00MM2 750MM
3430552 | ALCA PREF DIST GALV 240,00MM2 | UNIFICADO | 3430552 | ALCA PREF DIST GALV 240,00MM2
3422050 | GRAMPO ANCORAGEM CUNHA 185MM2 | FORA DE PADRÃO | 3430553 | ALCA PREF DIST GALV 185,00MM2 1000MM
3430553 | ALCA PREF DIST GALV 185,00MM2 1000MM | UNIFICADO | 3430553 | ALCA PREF DIST GALV 185,00MM2 1000MM
3430555 | ALCA PREF DIST AL CAA 795 MCM DRAKE | UNIFICADO | 3430555 | ALCA PREF DIST AL CAA 795 MCM DRAKE
3430556 | ALCA PREF DIST ALUM 134,6 MCM LEGHORN | UNIFICADO | 3430556 | ALCA PREF DIST ALUM 134,6 MCM LEGHORN
3430557 | ALCA PREF SERV CONC 3X16+1X16MM2 | UNIFICADO | 3430557 | ALCA PREF SERV CONC 3X16+1X16MM2
3430558 | ALCA PREF SERV CONC 1X10+1X10MM2 | UNIFICADO | 3430558 | ALCA PREF SERV CONC 1X10+1X10MM2
3431390 | LACO PREF LAT ALUM 4AWG 485MM | UNIFICADO | 3431390 | LACO PREF LAT ALUM 4AWG 485MM
3431450 | LACO PREF LAT DUP ALUM 107,00MM2 485MM | UNIFICADO | 3431450 | LACO PREF LAT DUP ALUM 107,00MM2 485MM
3431560 | LACO PREF ROLD 50 MM2 AS NI CAL | UNIFICADO | 3431560 | LACO PREF ROLD 50 MM2 AS NI CAL
3431590 | LACO PREF ROLD 70 MM2 AS NI CAL | UNIFICADO | 3431590 | LACO PREF ROLD 70 MM2 AS NI CAL
3431570 | LACO PREF ROLD 70,0MM2 | FORA DE PADRÃO | 3431590 | LACO PREF ROLD 70 MM2 AS NI CAL
3431611 | LACO PREF ROLD 25 MM2 AS NI CA | UNIFICADO | 3431611 | LACO PREF ROLD 25 MM2 AS NI CA
3431700 | LACO PREF TOPO ALUM 4AWG 660MM | UNIFICADO | 3431700 | LACO PREF TOPO ALUM 4AWG 660MM
3431760 | LACO PREF ROLD 35 MM2 AS NI CAL | UNIFICADO | 3431760 | LACO PREF ROLD 35 MM2 AS NI CAL
3431550 | LACO PREF ROLD 35,0MM2 | FORA DE PADRÃO | 3431760 | LACO PREF ROLD 35 MM2 AS NI CAL
3431620 | LACO PREF ROLD 35,0MM2 AS | FORA DE PADRÃO | 3431760 | LACO PREF ROLD 35 MM2 AS NI CAL
3432020 | SECCIONADOR PREF CERCA COMPRIM APLICADO | FORA DE PADRÃO | 3432010 | SECCIONADOR PREF 3,30- 4,10MM 650MM
3432010 | SECCIONADOR PREF 3,30- 4,10MM 650MM | UNIFICADO | 3432010 | SECCIONADOR PREF 3,30- 4,10MM 650MM
3432011 | SECCIONADOR PREF 2,60- 3,00MM 800MM | UNIFICADO | 3432011 | SECCIONADOR PREF 2,60- 3,00MM 800MM
3433010 | CONECTOR L PREF CERCA 3,26 - 4,11 MM | UNIFICADO | 3433010 | CONECTOR L PREF CERCA 3,26 - 4,11 MM
3434001 | GRAMPO SUSP PREF 90 GRAUS 7,94MM | UNIFICADO | 3434001 | GRAMPO SUSP PREF 90 GRAUS 7,94MM
3434200 | GRAMPO SUSP PREF 90 GRAUS 9,52MM | UNIFICADO | 3434200 | GRAMPO SUSP PREF 90 GRAUS 9,52MM
3435010 | HASTE ACO CARB 16X 2400MM 5000DAN | UNIFICADO | 3435010 | HASTE ACO CARB 16X 2400MM 5000DAN
3435000 | HASTE ANCORA 16X1800MM 5000DAN | FORA DE PADRÃO | 3435010 | HASTE ACO CARB 16X 2400MM 5000DAN
3435040 | HASTE ANC ACO GV 2400X16X90MM 01 PORCA | FORA DE PADRÃO | 3435010 | HASTE ACO CARB 16X 2400MM 5000DAN
3435030 | HASTE ANCORA 20X2400MM 8000DAN | UNIFICADO | 3435030 | HASTE ANCORA 20X2400MM 8000DAN
3436010 | CHAPA ESTAI 76MM | UNIFICADO | 3436010 | CHAPA ESTAI 76MM
3436020 | CHAPA ESTAI 300MM | UNIFICADO | 3436020 | CHAPA ESTAI 300MM
3436030 | CHAPA ESTAI 45 GRAUS | UNIFICADO | 3436030 | CHAPA ESTAI 45 GRAUS
3436050 | CHAPA ESTAI ACO 130X76X8MM | FORA DE PADRÃO | 3436030 | CHAPA ESTAI 45 GRAUS
3438018 | PROTETOR ESTRIBO/GRAMPO 360X190X200MM | UNIFICADO | 3438018 | PROTETOR ESTRIBO/GRAMPO 360X190X200MM
3438019 | ESPACADOR FASE C GARRA E ISOL POLIM 35KV | UNIFICADO | 3438019 | ESPACADOR FASE C GARRA E ISOL POLIM 35KV
3438020 | ESPACADOR FASE C GARRA E ISOL POLIM 15KV | UNIFICADO | 3438020 | ESPACADOR FASE C GARRA E ISOL POLIM 15KV
3438022 | BASE METALICA PLANA ISOL LINE-POST DT | UNIFICADO | 3438022 | BASE METALICA PLANA ISOL LINE-POST DT
3438023 | BASE METALICA CIRCULAR ISOL LINE-POST R | UNIFICADO | 3438023 | BASE METALICA CIRCULAR ISOL LINE-POST R
3438032 | AFASTADOR NINHO PASSAROS POLIMERICO | UNIFICADO | 3438032 | AFASTADOR NINHO PASSAROS POLIMERICO
3440030 | BRACO ILUM PUBL ACO "P" 1000MM | UNIFICADO | 3440030 | BRACO ILUM PUBL ACO "P" 1000MM
3441000 | BRACO ILUM PUBL ACO 1600MM | UNIFICADO | 3441000 | BRACO ILUM PUBL ACO 1600MM
3441010 | BRACO ILUM PUBL ACO 3000MM | UNIFICADO | 3441010 | BRACO ILUM PUBL ACO 3000MM
3441020 | BRACO ILUM PUBL ACO 2000MM | UNIFICADO | 3441020 | BRACO ILUM PUBL ACO 2000MM
3454000 | ARRUELA PRESILHA ATERRAMENTO FURO 21MM | UNIFICADO | 3454000 | ARRUELA PRESILHA ATERRAMENTO FURO 21MM
3454001 | ARRUELA PRESILHA ATERRAMENTO FURO 18MM | UNIFICADO | 3454001 | ARRUELA PRESILHA ATERRAMENTO FURO 18MM
3454004 | PRENSA-CABOS NY 1" BSP | UNIFICADO | 3454004 | PRENSA-CABOS NY 1" BSP
3454150 | PRENSA-CABO NY R15MM 7- 9,0MM | UNIFICADO | 3454150 | PRENSA-CABO NY R15MM 7- 9,0MM
3454161 | PRENSA-CABOS NY 1.1/4" BSP | UNIFICADO | 3454161 | PRENSA-CABOS NY 1.1/4" BSP
3454162 | PRENSA-CABOS NY 2" BSP | UNIFICADO | 3454162 | PRENSA-CABOS NY 2" BSP
3454163 | PRENSA-CABOS NY 1/2" BSP | UNIFICADO | 3454163 | PRENSA-CABOS NY 1/2" BSP
3454220 | PRESILHA BIFILAR QUADRADA | UNIFICADO | 3454220 | PRESILHA BIFILAR QUADRADA
3458013 | TAMPAO CIRCULAR FERRO 700 MM | UNIFICADO | 3458013 | TAMPAO CIRCULAR FERRO 700 MM
3458030 | TAMPAO CIRCULAR FERRO 806 MM | UNIFICADO | 3458030 | TAMPAO CIRCULAR FERRO 806 MM
3458033 | TAMPAO CIRCULAR FERRO 700MM ARTIC TRAVA | UNIFICADO | 3458033 | TAMPAO CIRCULAR FERRO 700MM ARTIC TRAVA
3458034 | TAMPAO RETANGULAR BIPARTIDO ARTIC TRAVA | UNIFICADO | 3458034 | TAMPAO RETANGULAR BIPARTIDO ARTIC TRAVA
3460020 | ELETRODUTO ACO 4" | UNIFICADO | 3460020 | ELETRODUTO ACO 4"
3460025 | ELETRODUTO AÇO DIÂM 100MM 03M | UNIFICADO | 3460025 | ELETRODUTO AÇO DIÂM 100MM 03M
3460035 | ELETRODUTO ACO 6" | UNIFICADO | 3460035 | ELETRODUTO ACO 6"
3461000 | ELETRODUTO BENGALA 180° PVC 3/4" | UNIFICADO | 3461000 | ELETRODUTO BENGALA 180° PVC 3/4"
3461003 | ELETRODUTO PVC ROSQ 1.1/4" | UNIFICADO | 3461003 | ELETRODUTO PVC ROSQ 1.1/4"
3461010 | ELETRODUTO PVC ROSQ 1" | FORA DE PADRÃO | 3461003 | ELETRODUTO PVC ROSQ 1.1/4"
3461030 | ELETRODUTO PVC ROSQ 1.1/4" | FORA DE PADRÃO | 3461003 | ELETRODUTO PVC ROSQ 1.1/4"
3461080 | ELETRODUTO PVC ROSQ 3" | UNIFICADO | 3461080 | ELETRODUTO PVC ROSQ 3"
3461060 | ELETRODUTO PVC ROSQ 2" | FORA DE PADRÃO | 3461080 | ELETRODUTO PVC ROSQ 3"
3461090 | ELETRODUTO PVC ROSQ 4" | UNIFICADO | 3461090 | ELETRODUTO PVC ROSQ 4"
3461100 | ELETRODUTO PVC ROSQ 1/2" | UNIFICADO | 3461100 | ELETRODUTO PVC ROSQ 1/2"
3461110 | ELETRODUTO PVC ROSQ 3/4" | UNIFICADO | 3461110 | ELETRODUTO PVC ROSQ 3/4"
3462200 | ELETRODUTO FLEXIVEL 4"*** | UNIFICADO | 3462200 | ELETRODUTO FLEXIVEL 4"***
3462201 | ELETRODUTO FLEXIVEL 2" | UNIFICADO | 3462201 | ELETRODUTO FLEXIVEL 2"
3462202 | ELETRODUTO FLEXIVEL 2 1/2 " | UNIFICADO | 3462202 | ELETRODUTO FLEXIVEL 2 1/2 "
3462203 | ELETRODUTO FLEXIVEL 3 " | UNIFICADO | 3462203 | ELETRODUTO FLEXIVEL 3 "
3462170 | ELETRODUTO ACO FLX 80X1500 MF | FORA DE PADRÃO | 3462203 | ELETRODUTO FLEXIVEL 3 "
3462204 | ELETRODUTO FLEXIVEL 1 " | UNIFICADO | 3462204 | ELETRODUTO FLEXIVEL 1 "
3463012 | ELETRODUTO PEAD FLX 1.1/4" | UNIFICADO | 3463012 | ELETRODUTO PEAD FLX 1.1/4"
3463017 | DUTO PEAD PAREDE DUPLA 200MM | UNIFICADO | 3463017 | DUTO PEAD PAREDE DUPLA 200MM
3463018 | DUTO PEAD PAREDE DUPLA 160MM | UNIFICADO | 3463018 | DUTO PEAD PAREDE DUPLA 160MM
3463019 | DUTO PEAD PAREDE DUPLA 110MM | UNIFICADO | 3463019 | DUTO PEAD PAREDE DUPLA 110MM
3463020 | DUTO PEAD PAREDE DUPLA 63MM | UNIFICADO | 3463020 | DUTO PEAD PAREDE DUPLA 63MM
3464000 | BUCHA ELETRODUTO AL 1" | UNIFICADO | 3464000 | BUCHA ELETRODUTO AL 1"
3464005 | ARRUELA ELETRODUTO AL 3/4" | UNIFICADO | 3464005 | ARRUELA ELETRODUTO AL 3/4"
3464040 | ARRUELA ELETRODUTO FE 3/4" | FORA DE PADRÃO | 3464005 | ARRUELA ELETRODUTO AL 3/4"
3464012 | LUVA ELETRODUTO ACO ROSQ 6" | UNIFICADO | 3464012 | LUVA ELETRODUTO ACO ROSQ 6"
3464045 | ARRUELA ELETRODUTO AL 1" | UNIFICADO | 3464045 | ARRUELA ELETRODUTO AL 1"
3464055 | ARRUELA ELETRODUTO AL 3" | UNIFICADO | 3464055 | ARRUELA ELETRODUTO AL 3"
3464015 | ARRUELA ELETRODUTO AL 2.1/2" | FORA DE PADRÃO | 3464055 | ARRUELA ELETRODUTO AL 3"
3464060 | ARRUELA ELETRODUTO AL 4" | UNIFICADO | 3464060 | ARRUELA ELETRODUTO AL 4"
3464065 | ARRUELA ELETRODUTO AL 1/2" | UNIFICADO | 3464065 | ARRUELA ELETRODUTO AL 1/2"
3464745 | ARRUELA ELETRODUTO AL 1.1/2" | FORA DE PADRÃO | 3464075 | ARRUELA ELETRODUTO AL 1.1/2"
3464075 | ARRUELA ELETRODUTO AL 1.1/2" | UNIFICADO | 3464075 | ARRUELA ELETRODUTO AL 1.1/2"
3464020 | ARRUELA ELETRODUTO FE 1.1/2" | FORA DE PADRÃO | 3464075 | ARRUELA ELETRODUTO AL 1.1/2"
3464080 | ARRUELA ELETRODUTO AL 1.1/4" | UNIFICADO | 3464080 | ARRUELA ELETRODUTO AL 1.1/4"
3464730 | ARRUELA ELETRODUTO 1.1/4" | FORA DE PADRÃO | 3464080 | ARRUELA ELETRODUTO AL 1.1/4"
3464115 | BUCHA ELETRODUTO AL 3/4" | UNIFICADO | 3464115 | BUCHA ELETRODUTO AL 3/4"
3464120 | BUCHA ELETRODUTO AL 4" | UNIFICADO | 3464120 | BUCHA ELETRODUTO AL 4"
3464245 | BUCHA ELETRODUTO 40 | FORA DE PADRÃO | 3464130 | BUCHA ELETRODUTO FE 40
3464140 | BUCHA ELETRODUTO AL 1.1/4" | UNIFICADO | 3464140 | BUCHA ELETRODUTO AL 1.1/4"
3464265 | BUCHA ELETRODUTO AL 3" | UNIFICADO | 3464265 | BUCHA ELETRODUTO AL 3"
3464145 | BUCHA ELETRODUTO AL 2.1/2" | FORA DE PADRÃO | 3464265 | BUCHA ELETRODUTO AL 3"
3464270 | BUCHA ELETRODUTO AL 1/2" | UNIFICADO | 3464270 | BUCHA ELETRODUTO AL 1/2"
3464280 | BUCHA ELETRODUTO AL 1.1/2" | UNIFICADO | 3464280 | BUCHA ELETRODUTO AL 1.1/2"
3465095 | CURVA ELETRODUTO PVC 90 RC ROSQ 2" | FORA DE PADRÃO | 3464360 | CURVA ELETRODUTO ACO 90 ROSQ 2"
3464370 | CURVA ELETRODUTO ACO 90 ROSQ 4" | UNIFICADO | 3464370 | CURVA ELETRODUTO ACO 90 ROSQ 4"
3464420 | ENTRADA LINHA AL 1.1/2" | UNIFICADO | 3464420 | ENTRADA LINHA AL 1.1/2"
3464435 | ENTRADA LINHA AL 100MM LISO | UNIFICADO | 3464435 | ENTRADA LINHA AL 100MM LISO
3464456 | ENTRADA LINHA AL 85MM LISO | UNIFICADO | 3464456 | ENTRADA LINHA AL 85MM LISO
3465535 | LUVA ELETRODUTO PVC ROSQ 2" | FORA DE PADRÃO | 3464510 | LUVA ELETRODUTO ACO ROSQ 2"
3464535 | LUVA ELET MET 100 | UNIFICADO | 3464535 | LUVA ELET MET 100
3464500 | LUVA ELET MET 25 | FORA DE PADRÃO | 3464535 | LUVA ELET MET 100
3465001 | CURVA ELETRODUTO PVC 90 RL ROSQ 1.1/4" | UNIFICADO | 3465001 | CURVA ELETRODUTO PVC 90 RL ROSQ 1.1/4"
3465225 | CURVA ELETRODUTO PVC 90 RC ROSQ 1,1/4" | FORA DE PADRÃO | 3465001 | CURVA ELETRODUTO PVC 90 RL ROSQ 1.1/4"
3465004 | CURVA ELETRODUTO PVC 90 RC ROSQ 1.1/2" | UNIFICADO | 3465004 | CURVA ELETRODUTO PVC 90 RC ROSQ 1.1/2"
3465135 | CURVA ELETRODUTO PVC 90 RL ROSQ 1.1/2" | FORA DE PADRÃO | 3465004 | CURVA ELETRODUTO PVC 90 RC ROSQ 1.1/2"
3465105 | CURVA ELETRODUTO PVC 90 RL ROSQ 1" | UNIFICADO | 3465105 | CURVA ELETRODUTO PVC 90 RL ROSQ 1"
3465106 | CURVA ELETRODUTO PVC 180 RL ROSQ 2" | UNIFICADO | 3465106 | CURVA ELETRODUTO PVC 180 RL ROSQ 2"
3465185 | CURVA ELETRODUTO PVC 90 RL ROSQ 4" | UNIFICADO | 3465185 | CURVA ELETRODUTO PVC 90 RL ROSQ 4"
3465235 | CURVA ELETRODUTO PVC 90 RL ROSQ 3/4" | UNIFICADO | 3465235 | CURVA ELETRODUTO PVC 90 RL ROSQ 3/4"
3465215 | CURVA ELETRODUTO PVC 90 RC ROSQ 3/4" | FORA DE PADRÃO | 3465235 | CURVA ELETRODUTO PVC 90 RL ROSQ 3/4"
3464340 | CURVA ELETRODUTO ACO 90 ROSQ 3/4" | FORA DE PADRÃO | 3465235 | CURVA ELETRODUTO PVC 90 RL ROSQ 3/4"
3465375 | CURVA ELETRODUTO PVC 90 ROSQ 3/4" | FORA DE PADRÃO | 3465235 | CURVA ELETRODUTO PVC 90 RL ROSQ 3/4"
3465345 | CURVA PVC RIG ROSC 90GR 3" | UNIFICADO | 3465345 | CURVA PVC RIG ROSC 90GR 3"
3465405 | CURVA PVC RIG ROSC 90GR 2.1/2" | UNIFICADO | 3465405 | CURVA PVC RIG ROSC 90GR 2.1/2"
3465155 | CURVA ELETRODUTO PVC 90 RL ROSQ 2.1/2" | FORA DE PADRÃO | 3465405 | CURVA PVC RIG ROSC 90GR 2.1/2"
3465205 | CURVA ELETRODUTO PVC 90 RL SOLD 20MM | FORA DE PADRÃO | 3465405 | CURVA PVC RIG ROSC 90GR 2.1/2"
3465505 | LUVA ELETRODUTO PVC ROSQ 1.1/4" | UNIFICADO | 3465505 | LUVA ELETRODUTO PVC ROSQ 1.1/4"
3465565 | LUVA ELET PVC 85 ROSQ | UNIFICADO | 3465565 | LUVA ELET PVC 85 ROSQ
3465545 | LUVA ELET PVC 75 ROSQ | FORA DE PADRÃO | 3465565 | LUVA ELET PVC 85 ROSQ
3465595 | LUVA ELETRODUTO PVC ROSQ 1/2" | UNIFICADO | 3465595 | LUVA ELETRODUTO PVC ROSQ 1/2"
3465605 | LUVA ELETRODUTO PVC ROSQ 3/4" | UNIFICADO | 3465605 | LUVA ELETRODUTO PVC ROSQ 3/4"
3465806 | CURVA ELETRODUTO PVC 180 RL ROSQ 3/4" | UNIFICADO | 3465806 | CURVA ELETRODUTO PVC 180 RL ROSQ 3/4"
3466002 | TERMINAL FEMEA ELETRODUTO FLEX 40MM | UNIFICADO | 3466002 | TERMINAL FEMEA ELETRODUTO FLEX 40MM
3466003 | TERMINAL FEMEA ELETRODUTO FLEX 50MM | UNIFICADO | 3466003 | TERMINAL FEMEA ELETRODUTO FLEX 50MM
3467011 | CONEXAO PEAD ELETRODUTO 1.1/4 | UNIFICADO | 3467011 | CONEXAO PEAD ELETRODUTO 1.1/4
3467012 | TERMINAL PEAD ELETRODUTO 1.1/4 | UNIFICADO | 3467012 | TERMINAL PEAD ELETRODUTO 1.1/4
3470008 | HASTE ATERRAM CIRC 13,0X 2400,0MM | UNIFICADO | 3470008 | HASTE ATERRAM CIRC 13,0X 2400,0MM
3470070 | HASTE TERRA COBRE 16X2400MM | FORA DE PADRÃO | 3470008 | HASTE ATERRAM CIRC 13,0X 2400,0MM
3470080 | HASTE TERRA COBRE 19X3048MM | UNIFICADO | 3470080 | HASTE TERRA COBRE 19X3048MM
3470100 | HASTE TERRA PROLONG 19X3048MM | UNIFICADO | 3470100 | HASTE TERRA PROLONG 19X3048MM
3479100 | HASTE DE TERRA PROLONGADORA COBRE 19X3048MM | FORA DE PADRÃO | 3470100 | HASTE TERRA PROLONG 19X3048MM
3471000 | CAPTOR CANTONEIRA L ACO 2800MM | UNIFICADO | 3471000 | CAPTOR CANTONEIRA L ACO 2800MM
3471009 | HASTE ATERRAM PERF L 25,0X25,0X 1500,0MM | UNIFICADO | 3471009 | HASTE ATERRAM PERF L 25,0X25,0X 1500,0MM
3471020 | CAPTOR CANTONEIRA L ACO 1500MM | UNIFICADO | 3471020 | CAPTOR CANTONEIRA L ACO 1500MM
3471040 | CAPTOR CANTONEIRA L ACO 2400MM | UNIFICADO | 3471040 | CAPTOR CANTONEIRA L ACO 2400MM
3471041 | CAPTOR CANTONEIRA L ACO 3200MM | UNIFICADO | 3471041 | CAPTOR CANTONEIRA L ACO 3200MM
3475001 | CHAPA ATERRAMENTO 140MM | UNIFICADO | 3475001 | CHAPA ATERRAMENTO 140MM
3475020 | CHAPA ATERRAMENTO 200MM | UNIFICADO | 3475020 | CHAPA ATERRAMENTO 200MM
3475030 | CHAPA ATERRAMENTO 300MM | UNIFICADO | 3475030 | CHAPA ATERRAMENTO 300MM
3480013 | PARAFUSO CAB LENTILHA 3/8"X3/4" | UNIFICADO | 3480013 | PARAFUSO CAB LENTILHA 3/8"X3/4"
3480270 | PARAFUSO ABAU SAE1010 M16X 45MM | UNIFICADO | 3480270 | PARAFUSO ABAU SAE1010 M16X 45MM
3480255 | PARAFUSO CAB ABAU ACO 16X 50 | FORA DE PADRÃO | 3480270 | PARAFUSO ABAU SAE1010 M16X 45MM
3480595 | PARAFUSO CAB ABAU ACO 16X25 | FORA DE PADRÃO | 3480270 | PARAFUSO ABAU SAE1010 M16X 45MM
3482115 | PARAFUSO CAB ABAU AL 16X 45 | FORA DE PADRÃO | 3480270 | PARAFUSO ABAU SAE1010 M16X 45MM
3480275 | PARAFUSO ABAU ACO CARB M16X 70MM | UNIFICADO | 3480275 | PARAFUSO ABAU ACO CARB M16X 70MM
3482120 | PARAFUSO CAB ABAU AL 16X 70 | FORA DE PADRÃO | 3480275 | PARAFUSO ABAU ACO CARB M16X 70MM
3480280 | PARAFUSO ABAU SAE1010 M16X 150MM | UNIFICADO | 3480280 | PARAFUSO ABAU SAE1010 M16X 150MM
3482125 | PARAFUSO CAB ABAU AL 16X 150 | FORA DE PADRÃO | 3480280 | PARAFUSO ABAU SAE1010 M16X 150MM
3480285 | PARAFUSO CAB QUAD ACO 12X 125 | UNIFICADO | 3480285 | PARAFUSO CAB QUAD ACO 12X 125
3480045 | PARAF CAB QUAD ACO GV 12X100X80MM 01 P | FORA DE PADRÃO | 3480285 | PARAFUSO CAB QUAD ACO 12X 125
3480415 | PARAFUSO CAB ABAU ACO 12X 130 | FORA DE PADRÃO | 3480285 | PARAFUSO CAB QUAD ACO 12X 125
3482130 | PARAFUSO CAB QUAD AL 12X 125 | FORA DE PADRÃO | 3480285 | PARAFUSO CAB QUAD ACO 12X 125
3480290 | PARAFUSO CAB QUAD ACO 12X 150 | UNIFICADO | 3480290 | PARAFUSO CAB QUAD ACO 12X 150
3480060 | PARAF CAB QUAD AÇO GV 12X150X100MM 01POR | FORA DE PADRÃO | 3480290 | PARAFUSO CAB QUAD ACO 12X 150
3480300 | PARAFUSO QUAD SAE1010/20 M16X 150,0MM | UNIFICADO | 3480300 | PARAFUSO QUAD SAE1010/20 M16X 150,0MM
3480295 | PARAFUSO CAB QUAD ACO 13X 100 | FORA DE PADRÃO | 3480300 | PARAFUSO QUAD SAE1010/20 M16X 150,0MM
3480305 | PARAFUSO CAB QUAD ACO 16X 200 | UNIFICADO | 3480305 | PARAFUSO CAB QUAD ACO 16X 200
3416001 | CINTA GALV.POSTE DUPLO T 190X170MM | FORA DE PADRÃO | 3480305 | PARAFUSO CAB QUAD ACO 16X 200
3416250 | CINTA POSTE DUPLO "T" ACO GV 140X130MM | FORA DE PADRÃO | 3480305 | PARAFUSO CAB QUAD ACO 16X 200
3416255 | CINTA POSTE DUPLO "T" ACO GV 220X190MM | FORA DE PADRÃO | 3480305 | PARAFUSO CAB QUAD ACO 16X 200
3416450 | CINTA RETANGULAR 280X165MM | FORA DE PADRÃO | 3480305 | PARAFUSO CAB QUAD ACO 16X 200
3480310 | PARAFUSO CAB QUAD ACO 16X 250 | UNIFICADO | 3480310 | PARAFUSO CAB QUAD ACO 16X 250
3416260 | CINTA POSTE DUPLO "T" ACO GV 250X210MM | FORA DE PADRÃO | 3480310 | PARAFUSO CAB QUAD ACO 16X 250
3480002 | PARAFUSO ROSCA DUPLA GALV.16X250MM | FORA DE PADRÃO | 3480310 | PARAFUSO CAB QUAD ACO 16X 250
3482135 | PARAFUSO CAB QUAD AL 16X 250 | FORA DE PADRÃO | 3480310 | PARAFUSO CAB QUAD ACO 16X 250
3480695 | PARAFUSO CAB QUAD ACO 16X 250 | FORA DE PADRÃO | 3480310 | PARAFUSO CAB QUAD ACO 16X 250
3480315 | PARAFUSO CAB QUAD ACO 16X 300 | UNIFICADO | 3480315 | PARAFUSO CAB QUAD ACO 16X 300
3480003 | PARAFUSO ROSCA DUPLA GALV.16X300MM | FORA DE PADRÃO | 3480315 | PARAFUSO CAB QUAD ACO 16X 300
3480090 | PARAF CAB QUAD ACO GV 16X300X220MM 01 PO | FORA DE PADRÃO | 3480315 | PARAFUSO CAB QUAD ACO 16X 300
3480320 | PARAFUSO CAB QUAD ACO 16X 350 | UNIFICADO | 3480320 | PARAFUSO CAB QUAD ACO 16X 350
3480004 | PARAFUSO ROSCA DUPLA GALV.16X350MM | FORA DE PADRÃO | 3480320 | PARAFUSO CAB QUAD ACO 16X 350
3480095 | PARAF CAB QUAD ACO GV 16X350X270MM 01 PO | FORA DE PADRÃO | 3480320 | PARAFUSO CAB QUAD ACO 16X 350
3480205 | PARAFUSO CAB QUAD ACO 16X 350 | FORA DE PADRÃO | 3480320 | PARAFUSO CAB QUAD ACO 16X 350
3480325 | PARAFUSO CAB QUAD ACO 16X 400 | UNIFICADO | 3480325 | PARAFUSO CAB QUAD ACO 16X 400
3480100 | PARAF CAB QUAD ACO GV 16X400X320MM 1 POR | FORA DE PADRÃO | 3480325 | PARAFUSO CAB QUAD ACO 16X 400
3482140 | PARAFUSO CAB QUAD AL 16X 400 | FORA DE PADRÃO | 3480325 | PARAFUSO CAB QUAD ACO 16X 400
3480785 | PARAFUSO CAB QUAD ACO 16X 400 | FORA DE PADRÃO | 3480325 | PARAFUSO CAB QUAD ACO 16X 400
3480330 | PARAFUSO CAB QUAD ACO 16X 450 | UNIFICADO | 3480330 | PARAFUSO CAB QUAD ACO 16X 450
3480105 | PARAF CAB QUAD ACO GV 16X450X370MM 01 PO | FORA DE PADRÃO | 3480330 | PARAFUSO CAB QUAD ACO 16X 450
3480335 | PARAFUSO CAB QUAD ACO 16X 500 | UNIFICADO | 3480335 | PARAFUSO CAB QUAD ACO 16X 500
3480006 | PARAFUSO ROSCA DUPLA GALV.16X500MM | FORA DE PADRÃO | 3480335 | PARAFUSO CAB QUAD ACO 16X 500
3480924 | PARAFUSO DUPLO ACO 16X 500 | FORA DE PADRÃO | 3480335 | PARAFUSO CAB QUAD ACO 16X 500
3480340 | PARAFUSO CAB QUAD ACO 16X 550 | UNIFICADO | 3480340 | PARAFUSO CAB QUAD ACO 16X 550
3480007 | PARAFUSO ROSCA DUPLA GALV.16X550MM | FORA DE PADRÃO | 3480340 | PARAFUSO CAB QUAD ACO 16X 550
3482145 | PARAFUSO CAB QUAD AL 16X 550 | FORA DE PADRÃO | 3480340 | PARAFUSO CAB QUAD ACO 16X 550
3480220 | PARAFUSO CAB QUAD ACO 16X 550 | FORA DE PADRÃO | 3480340 | PARAFUSO CAB QUAD ACO 16X 550
3480345 | PARAFUSO CAB QUAD ACO 16X 600 | UNIFICADO | 3480345 | PARAFUSO CAB QUAD ACO 16X 600
3480012 | PARAFUSO ROSCA DUPLA GALV.16X600MM | FORA DE PADRÃO | 3480345 | PARAFUSO CAB QUAD ACO 16X 600
3480240 | PARAFUSO CAB QUAD ACO 16X 600 | FORA DE PADRÃO | 3480345 | PARAFUSO CAB QUAD ACO 16X 600
3480350 | PARAFUSO CAB QUAD ACO 20X 350 | UNIFICADO | 3480350 | PARAFUSO CAB QUAD ACO 20X 350
3480355 | PARAFUSO CAB QUAD ACO 20X 450 | UNIFICADO | 3480355 | PARAFUSO CAB QUAD ACO 20X 450
3480360 | PARAFUSO CAB QUAD ACO 20X 550 | UNIFICADO | 3480360 | PARAFUSO CAB QUAD ACO 20X 550
3480375 | PARAFUSO CAB QUAD ACO 12X 50 | UNIFICADO | 3480375 | PARAFUSO CAB QUAD ACO 12X 50
3480030 | PARAF CAB QUAD ACO GV 12X40X40MM 01 P | FORA DE PADRÃO | 3480375 | PARAFUSO CAB QUAD ACO 12X 50
3480009 | PARAFUSO CABECA QUADRADA GALV.12X50MM | FORA DE PADRÃO | 3480375 | PARAFUSO CAB QUAD ACO 12X 50
3480370 | PARAFUSO CAB QUAD ACO 12X 50 | FORA DE PADRÃO | 3480375 | PARAFUSO CAB QUAD ACO 12X 50
3480380 | PARAFUSO CAB QUAD ACO 12X 75 | UNIFICADO | 3480380 | PARAFUSO CAB QUAD ACO 12X 75
3480385 | PARAFUSO CAB QUAD ACO 12X 300 | UNIFICADO | 3480385 | PARAFUSO CAB QUAD ACO 12X 300
3480070 | PARAF CAB QUAD ACO GV 12X300X150MM 01 P | FORA DE PADRÃO | 3480385 | PARAFUSO CAB QUAD ACO 12X 300
3480390 | PARAFUSO CAB QUAD ACO 12X 350 | UNIFICADO | 3480390 | PARAFUSO CAB QUAD ACO 12X 350
3480075 | PARAF CAB QUAD ACO GV 12X350X150MM 1 POR | FORA DE PADRÃO | 3480390 | PARAFUSO CAB QUAD ACO 12X 350
3480400 | PARAFUSO CAB QUAD ACO 12X 450 | UNIFICADO | 3480400 | PARAFUSO CAB QUAD ACO 12X 450
3480405 | PARAFUSO QUAD SAE1010/20 M16X 50,0MM | UNIFICADO | 3480405 | PARAFUSO QUAD SAE1010/20 M16X 50,0MM
3480200 | PARAFUSO CAB QUAD ACO 16X 45 | FORA DE PADRÃO | 3480405 | PARAFUSO QUAD SAE1010/20 M16X 50,0MM
3480410 | PARAFUSO QUAD SAE1010/20 M16X 125,0MM | UNIFICADO | 3480410 | PARAFUSO QUAD SAE1010/20 M16X 125,0MM
3480425 | PARAFUSO CAB QUAD ACO 20X 200 | UNIFICADO | 3480425 | PARAFUSO CAB QUAD ACO 20X 200
3480040 | PARAF CAB QUAD ACO GV 19X75X75MM 01 PO | FORA DE PADRÃO | 3480425 | PARAFUSO CAB QUAD ACO 20X 200
3480125 | PARAF CAB QUAD ACO GV 20X200X100MM 01 PO | FORA DE PADRÃO | 3480425 | PARAFUSO CAB QUAD ACO 20X 200
3480420 | PARAFUSO CAB QUAD ACO 20X 100 | FORA DE PADRÃO | 3480425 | PARAFUSO CAB QUAD ACO 20X 200
3480545 | PARAFUSO CAB QUAD ACO 20X 50 | FORA DE PADRÃO | 3480425 | PARAFUSO CAB QUAD ACO 20X 200
3480430 | PARAFUSO CAB QUAD ACO 20X 250 | UNIFICADO | 3480430 | PARAFUSO CAB QUAD ACO 20X 250
3480130 | PARAF CAB QUAD ACO GV 20X250X100MM 01 PO | FORA DE PADRÃO | 3480430 | PARAFUSO CAB QUAD ACO 20X 250
3480435 | PARAFUSO CAB QUAD ACO 20X 300 | UNIFICADO | 3480435 | PARAFUSO CAB QUAD ACO 20X 300
3480440 | PARAFUSO CAB QUAD ACO 20X 400 | UNIFICADO | 3480440 | PARAFUSO CAB QUAD ACO 20X 400
3480445 | PARAFUSO CAB QUAD ACO 20X 500 | UNIFICADO | 3480445 | PARAFUSO CAB QUAD ACO 20X 500
3480450 | PARAFUSO CAB QUAD ACO 20X 600 | UNIFICADO | 3480450 | PARAFUSO CAB QUAD ACO 20X 600
3480455 | PARAFUSO CAB QUAD ACO 20X 650 | UNIFICADO | 3480455 | PARAFUSO CAB QUAD ACO 20X 650
3480460 | PARAFUSO CAB QUAD ACO 20X 700 | UNIFICADO | 3480460 | PARAFUSO CAB QUAD ACO 20X 700
3480465 | PARAFUSO CAB QUAD ACO 20X 750 | UNIFICADO | 3480465 | PARAFUSO CAB QUAD ACO 20X 750
3480470 | PARAFUSO CAB QUAD ACO 20X 800 | UNIFICADO | 3480470 | PARAFUSO CAB QUAD ACO 20X 800
3480475 | PARAFUSO CAB QUAD ACO 20X 850 | UNIFICADO | 3480475 | PARAFUSO CAB QUAD ACO 20X 850
3480477 | PARAFUSO CAB QUAD ACO 20X 950 | UNIFICADO | 3480477 | PARAFUSO CAB QUAD ACO 20X 950
3480478 | PARAFUSO CAB QUAD ACO 20X 1000 | UNIFICADO | 3480478 | PARAFUSO CAB QUAD ACO 20X 1000
3480479 | PARAFUSO CAB QUAD ACO 20X 1050 | UNIFICADO | 3480479 | PARAFUSO CAB QUAD ACO 20X 1050
3480480 | PARAFUSO CAB QUAD ACO 12X 250 | UNIFICADO | 3480480 | PARAFUSO CAB QUAD ACO 12X 250
3480485 | PARAFUSO CAB QUAD ACO 16X 650 | UNIFICADO | 3480485 | PARAFUSO CAB QUAD ACO 16X 650
3480490 | PARAFUSO CAB QUAD ACO 16X 700 | UNIFICADO | 3480490 | PARAFUSO CAB QUAD ACO 16X 700
3480008 | PARAFUSO ROSCA DUPLA GALV.16X700MM | FORA DE PADRÃO | 3480490 | PARAFUSO CAB QUAD ACO 16X 700
3480500 | PARAFUSO CAB SEXT ACO 6X 25 | UNIFICADO | 3480500 | PARAFUSO CAB SEXT ACO 6X 25
3480505 | PARAFUSO CAB SEXT ACO 6X50 | UNIFICADO | 3480505 | PARAFUSO CAB SEXT ACO 6X50
3480515 | PARAFUSO CAB SEXT ACO 8X 30 | UNIFICADO | 3480515 | PARAFUSO CAB SEXT ACO 8X 30
3481073 | PARAF CAB SEXT LATAO 5/16X1/2" ROSC TOTA | FORA DE PADRÃO | 3480515 | PARAFUSO CAB SEXT ACO 8X 30
3480520 | PARAFUSO CAB SEXT ACO 10X 25 | UNIFICADO | 3480520 | PARAFUSO CAB SEXT ACO 10X 25
3480555 | PARAFUSO DUPLO ACO 16X450 | UNIFICADO | 3480555 | PARAFUSO DUPLO ACO 16X450
3480565 | PARAFUSO DUPLO ACO 16X 400 | UNIFICADO | 3480565 | PARAFUSO DUPLO ACO 16X 400
3480590 | PARAFUSO CAB QUAD ACO 20X 900 | UNIFICADO | 3480590 | PARAFUSO CAB QUAD ACO 20X 900
3480655 | PARAFUSO CAB QUAD ACO 12X 200 | UNIFICADO | 3480655 | PARAFUSO CAB QUAD ACO 12X 200
3480065 | PARAF CAB QUAD ACO GV 12X200X100MM 01 P | FORA DE PADRÃO | 3480655 | PARAFUSO CAB QUAD ACO 12X 200
3480922 | PARAFUSO CAB QUAD ACO 16X 100 | UNIFICADO | 3480922 | PARAFUSO CAB QUAD ACO 16X 100
3480750 | PARAFUSO CAB QUAD ACO 16X 50 | FORA DE PADRÃO | 3480922 | PARAFUSO CAB QUAD ACO 16X 100
3480923 | PARAFUSO CAB SEXT ACO 20X250 | UNIFICADO | 3480923 | PARAFUSO CAB SEXT ACO 20X250
3480925 | PARAFUSO CAB SEXT ACO 20X300 | UNIFICADO | 3480925 | PARAFUSO CAB SEXT ACO 20X300
3480926 | PARAFUSO CAB SEXT ACO 20X350 | UNIFICADO | 3480926 | PARAFUSO CAB SEXT ACO 20X350
3480929 | PARAFUSO CAB SEXT ACO 16X60 | UNIFICADO | 3480929 | PARAFUSO CAB SEXT ACO 16X60
3480930 | PARAFUSO CAB SEXT ACO 16X100 | UNIFICADO | 3480930 | PARAFUSO CAB SEXT ACO 16X100
3480016 | PARAFUSO CAB SEXT 16 MM X 82,5 MM | FORA DE PADRÃO | 3480930 | PARAFUSO CAB SEXT ACO 16X100
3480017 | PARAFUSO CAB SEXT 16 MM X 89 MM | FORA DE PADRÃO | 3480930 | PARAFUSO CAB SEXT ACO 16X100
3480720 | PARAFUSO CAB SEXT 5/8" X 51,0MM | FORA DE PADRÃO | 3480930 | PARAFUSO CAB SEXT ACO 16X100
3480796 | PARAFUSO CAB SEX AÇO 16X50MM | FORA DE PADRÃO | 3480930 | PARAFUSO CAB SEXT ACO 16X100
3480903 | PARAFUSO CAB SEX AÇO 16X57MM | FORA DE PADRÃO | 3480930 | PARAFUSO CAB SEXT ACO 16X100
3480934 | PARAFUSO CAB SEXT ACO 16X250 | UNIFICADO | 3480934 | PARAFUSO CAB SEXT ACO 16X250
3481005 | PARAF CAB SEXT BRONZE 12X38X25MM 01 | UNIFICADO | 3481005 | PARAF CAB SEXT BRONZE 12X38X25MM 01
3481014 | PARAFUSO CAB SEXT INOX 12X 30 | UNIFICADO | 3481014 | PARAFUSO CAB SEXT INOX 12X 30
3481027 | PARAFUSO CAB SEXT BR 12X 50,0MM | UNIFICADO | 3481027 | PARAFUSO CAB SEXT BR 12X 50,0MM
3481030 | PARAFUSO CAB SEXT BR 12X 60 | FORA DE PADRÃO | 3481027 | PARAFUSO CAB SEXT BR 12X 50,0MM
3481050 | PARAFUSO CAB SEXT INOX 12X 50 | FORA DE PADRÃO | 3481027 | PARAFUSO CAB SEXT BR 12X 50,0MM
3481033 | PARAFUSO CAB SEXT INOX 18X 50 | UNIFICADO | 3481033 | PARAFUSO CAB SEXT INOX 18X 50
3481036 | PARAFUSO CAB SEXT INOX 20X50 | UNIFICADO | 3481036 | PARAFUSO CAB SEXT INOX 20X50
3481043 | PARAFUSO CAB SEX T INOX/DURIUM 12X 75MM | UNIFICADO | 3481043 | PARAFUSO CAB SEX T INOX/DURIUM 12X 75MM
3481007 | PARAFUSO CAB SEXT INOX 12X 80 | FORA DE PADRÃO | 3481043 | PARAFUSO CAB SEX T INOX/DURIUM 12X 75MM
3481008 | PARAFUSO CAB SEXT INOX 12X 75 | FORA DE PADRÃO | 3481043 | PARAFUSO CAB SEX T INOX/DURIUM 12X 75MM
3481010 | PARAFUSO CAB SEXT INOX 12X 60 | FORA DE PADRÃO | 3481043 | PARAFUSO CAB SEX T INOX/DURIUM 12X 75MM
3481046 | PARAFUSO CAB SEX T INOX/DURIUM 12X 50MM | UNIFICADO | 3481046 | PARAFUSO CAB SEX T INOX/DURIUM 12X 50MM
3480535 | PARAFUSO CAB SEXT ACO 12X 50 | FORA DE PADRÃO | 3481046 | PARAFUSO CAB SEX T INOX/DURIUM 12X 50MM
3480546 | PARAFUSO CAB SEX AÇO 12X40MM | FORA DE PADRÃO | 3481046 | PARAFUSO CAB SEX T INOX/DURIUM 12X 50MM
3480645 | PARAFUSO CAB SEXT 1/2" X 40,0MM | FORA DE PADRÃO | 3481046 | PARAFUSO CAB SEX T INOX/DURIUM 12X 50MM
3480998 | PARAFUSO CAB SEX AÇO 12X45MM | FORA DE PADRÃO | 3481046 | PARAFUSO CAB SEX T INOX/DURIUM 12X 50MM
3480999 | PARAFUSO CAB SEX AÇO 12X50MM | FORA DE PADRÃO | 3481046 | PARAFUSO CAB SEX T INOX/DURIUM 12X 50MM
3481052 | PARAFUSO CAB SEXT INOX 12X 40 | FORA DE PADRÃO | 3481046 | PARAFUSO CAB SEX T INOX/DURIUM 12X 50MM
3481054 | PARAFUSO CAB SEX T INOX/DURIUM 12X 60MM | UNIFICADO | 3481054 | PARAFUSO CAB SEX T INOX/DURIUM 12X 60MM
3481058 | PARAFUSO CAB SEX T INOX/DURIUM 10X 30MM | UNIFICADO | 3481058 | PARAFUSO CAB SEX T INOX/DURIUM 10X 30MM
3481015 | PARAFUSO CAB QUAD BR 8X 25 | FORA DE PADRÃO | 3481058 | PARAFUSO CAB SEX T INOX/DURIUM 10X 30MM
3481078 | PARAFUSO CAB SEXT INOX/DURIUM 16X40MM | UNIFICADO | 3481078 | PARAFUSO CAB SEXT INOX/DURIUM 16X40MM
3481009 | PARAFUSO CAB SEXT INOX 16X 25 | FORA DE PADRÃO | 3481078 | PARAFUSO CAB SEXT INOX/DURIUM 16X40MM
3484001 | PARAFUSO OLHAL ACO 20X550 | UNIFICADO | 3484001 | PARAFUSO OLHAL ACO 20X550
3484032 | PARAFUSO OLHAL ACO 16X 300 | UNIFICADO | 3484032 | PARAFUSO OLHAL ACO 16X 300
3484034 | PARAFUSO OLHAL ACO 16X 350 | UNIFICADO | 3484034 | PARAFUSO OLHAL ACO 16X 350
3484036 | PARAFUSO OLHAL ACO 16X 450 | UNIFICADO | 3484036 | PARAFUSO OLHAL ACO 16X 450
3484038 | PARAFUSO OLHAL ACO 16X 500 | UNIFICADO | 3484038 | PARAFUSO OLHAL ACO 16X 500
3484054 | PARAFUSO OLHAL ACO 16X 200 | UNIFICADO | 3484054 | PARAFUSO OLHAL ACO 16X 200
3484058 | PARAFUSO OLHAL ACO 16X 250 | UNIFICADO | 3484058 | PARAFUSO OLHAL ACO 16X 250
3484064 | PARAFUSO OLHAL ACO 16X 400 | UNIFICADO | 3484064 | PARAFUSO OLHAL ACO 16X 400
3484100 | PARAFUSO OLHAL ACO 20X 200 | UNIFICADO | 3484100 | PARAFUSO OLHAL ACO 20X 200
3484102 | PARAFUSO OLHAL ACO 20X 250 | UNIFICADO | 3484102 | PARAFUSO OLHAL ACO 20X 250
3485145 | PARAFUSO J ACO 20X 250 | FORA DE PADRÃO | 3484102 | PARAFUSO OLHAL ACO 20X 250
3484104 | PARAFUSO OLHAL ACO 20X 300 | UNIFICADO | 3484104 | PARAFUSO OLHAL ACO 20X 300
3485001 | PARAFUSO J ACO 20X300 | FORA DE PADRÃO | 3484104 | PARAFUSO OLHAL ACO 20X 300
3484106 | PARAFUSO OLHAL ACO 20X 350 | UNIFICADO | 3484106 | PARAFUSO OLHAL ACO 20X 350
3484108 | PARAFUSO OLHAL ACO 20X 400 | UNIFICADO | 3484108 | PARAFUSO OLHAL ACO 20X 400
3484110 | PARAFUSO OLHAL ACO 20X450 | UNIFICADO | 3484110 | PARAFUSO OLHAL ACO 20X450
3484112 | PARAFUSO OLHAL ACO 20X500 | UNIFICADO | 3484112 | PARAFUSO OLHAL ACO 20X500
3484114 | PARAFUSO OLHAL ACO 20X 600 | UNIFICADO | 3484114 | PARAFUSO OLHAL ACO 20X 600
3484116 | PARAFUSO OLHAL ACO 20X 650 | UNIFICADO | 3484116 | PARAFUSO OLHAL ACO 20X 650
3484119 | PARAFUSO OLHAL ACO 20X 700 | UNIFICADO | 3484119 | PARAFUSO OLHAL ACO 20X 700
3484121 | PARAFUSO OLHAL ACO 20X 750 | UNIFICADO | 3484121 | PARAFUSO OLHAL ACO 20X 750
3485003 | PARAFUSO SEGURANCA LOBULAR M6X35MM | UNIFICADO | 3485003 | PARAFUSO SEGURANCA LOBULAR M6X35MM
3485166 | PARAFUSO PRISIONEIRO ACO 85MM | UNIFICADO | 3485166 | PARAFUSO PRISIONEIRO ACO 85MM
3485168 | PARAFUSO PRISIONEIRO ACO 234MM M20 | UNIFICADO | 3485168 | PARAFUSO PRISIONEIRO ACO 234MM M20
3485169 | PARAFUSO PRISIONEIRO ACO 284MM M20 | UNIFICADO | 3485169 | PARAFUSO PRISIONEIRO ACO 284MM M20
3485170 | PARAFUSO PRISIONEIRO ACO 334MM M20 | UNIFICADO | 3485170 | PARAFUSO PRISIONEIRO ACO 334MM M20
3485180 | PARAFUSO SEGURANCA CABECA ESP M6X16MM | UNIFICADO | 3485180 | PARAFUSO SEGURANCA CABECA ESP M6X16MM
3485002 | PARAFUSO SEGURANÇA AÇO CAB ESP 32x08 MM | FORA DE PADRÃO | 3485180 | PARAFUSO SEGURANCA CABECA ESP M6X16MM
3486020 | OLHAL PARAF 6800DAN | UNIFICADO | 3486020 | OLHAL PARAF 6800DAN
3486010 | OLHAL ACO GV | FORA DE PADRÃO | 3486020 | OLHAL PARAF 8000DAN
3486040 | OLHAL P/PARAF FOFO M16-5/8" 5000DAN | UNIFICADO | 3486040 | OLHAL P/PARAF FOFO M16-5/8" 5000DAN
3496025 | PORCA OLHAL ACO M16X2 | FORA DE PADRÃO | 3486040 | OLHAL P/PARAF FOFO M16-5/8" 5000DAN
3484052 | PARAFUSO OLHAL 16X200R100 | FORA DE PADRÃO | 3486040 | OLHAL P/PARAF FOFO M16-5/8" 5000DAN
3488003 | PARAFUSO AUTO-ATAR PANELA 4,8X32,0MM FN | UNIFICADO | 3488003 | PARAFUSO AUTO-ATAR PANELA 4,8X32,0MM FN
3487119 | PARAF CAB CHATA LATAO 4.8X25MM FNOR | FORA DE PADRÃO | 3488003 | PARAFUSO AUTO-ATAR PANELA 4,8X32,0MM FN
3487012 | PARAF CAB CHATA ACO ZINC 4.8X50MM FNOR | FORA DE PADRÃO | 3488003 | PARAFUSO AUTO-ATAR PANELA 4,8X32,0MM FN
3487090 | PARAF CAB PANELA ACO ZINC 4.2X32MM FNOR | FORA DE PADRÃO | 3488003 | PARAFUSO AUTO-ATAR PANELA 4,8X32,0MM FN
3488006 | PARAFUSO AUTO-ATAR PANELA 4,2X19,0MM FN | UNIFICADO | 3488006 | PARAFUSO AUTO-ATAR PANELA 4,2X19,0MM FN
3488007 | PARAFUSO AUTO-ATAR PANELA 5,5X19,0MM FN | FORA DE PADRÃO | 3488006 | PARAFUSO AUTO-ATAR PANELA 4,2X19,0MM FN
3487080 | PARAF CAB PANELA ACO ZINC 4.2X19MM FNOR | FORA DE PADRÃO | 3488006 | PARAFUSO AUTO-ATAR PANELA 4,2X19,0MM FN
3488033 | PARAFUSO AUTO ATARR CAB PAN FENDA 2.9X13 | UNIFICADO | 3488033 | PARAFUSO AUTO ATARR CAB PAN FENDA 2.9X13
3488008 | PARAFUSO ATARR ACO CARB 2,9X13,0MM | FORA DE PADRÃO | 3488033 | PARAFUSO AUTO ATARR CAB PAN FENDA 2.9X13
3490030 | PORCA QUADRADA ACO M12 | UNIFICADO | 3490030 | PORCA QUADRADA ACO M12
3490080 | PORCA QUAD SAE1020 MG M16 | UNIFICADO | 3490080 | PORCA QUAD SAE1020 MG M16
3490070 | PORCA QUADRADA ACO M16 | FORA DE PADRÃO | 3490080 | PORCA QUAD SAE1020 MG M16
3491020 | PORCA QUADRADA AL M16 | FORA DE PADRÃO | 3490080 | PORCA QUAD SAE1020 MG M16
3490090 | PORCA QUADRADA ACO M20 | FORA DE PADRÃO | 3490080 | PORCA QUAD SAE1020 MG M16
3493065 | ARRUELA PRES ACO PARAF 8,0MM | UNIFICADO | 3493065 | ARRUELA PRES ACO PARAF 8,0MM
3493085 | ARRUELA PRES ACO PARAF 12,0MM | UNIFICADO | 3493085 | ARRUELA PRES ACO PARAF 12,0MM
3493105 | ARRUELA PRES ACO CARB GF M16 | UNIFICADO | 3493105 | ARRUELA PRES ACO CARB GF M16
3493115 | ARRUELA PRES ACO PARAF 20,0MM | UNIFICADO | 3493115 | ARRUELA PRES ACO PARAF 20,0MM
3493235 | ARRUELA QUAD ACO 32 F12,00 | UNIFICADO | 3493235 | ARRUELA QUAD ACO 32 F12,00
3493255 | ARRUELA QUAD ACO 57 F22,00 | UNIFICADO | 3493255 | ARRUELA QUAD ACO 57 F22,00
3493185 | ARRUELA QUAD ACO 50 F21,00 | FORA DE PADRÃO | 3493255 | ARRUELA QUAD ACO 57 F22,00
3493265 | ARRUELA QUAD ACO 100 F18,00 | UNIFICADO | 3493265 | ARRUELA QUAD ACO 100 F18,00
3493285 | ARRUELA QUAD ACO 100 F22,00 | UNIFICADO | 3493285 | ARRUELA QUAD ACO 100 F22,00
3493355 | ARRUELA QUADRADA ACO GV 100X03MM FURO 2 | FORA DE PADRÃO | 3493285 | ARRUELA QUAD ACO 100 F22,00
3493315 | ARRUELA LIS QUAD SAE1020 M18 | UNIFICADO | 3493315 | ARRUELA LIS QUAD SAE1020 M18
3493465 | ARRUELA REDON AÇO GV 35X03MM FURO 18MM | FORA DE PADRÃO | 3493315 | ARRUELA LIS QUAD SAE1020 M18
3493245 | ARRUELA QUAD AL 40 F18,00 | FORA DE PADRÃO | 3493315 | ARRUELA LIS QUAD SAE1020 M18
3493305 | ARRUELA QUAD ACO GALV 50X03MM FURO 18MM | FORA DE PADRÃO | 3493315 | ARRUELA LIS QUAD SAE1020 M18
3493505 | ARRUELA LIS CIRC SAE1020 M18 | FORA DE PADRÃO | 3493315 | ARRUELA LIS QUAD SAE1020 M18
3493325 | ARRUELA QUAD ACO 38 F14,00 | UNIFICADO | 3493325 | ARRUELA QUAD ACO 38 F14,00
3493455 | ARRUELA REDON AÇO GV 35X03MM FURO 14MM | FORA DE PADRÃO | 3493325 | ARRUELA QUAD ACO 38 F14,00
3493215 | ARRUELA QUAD AL 40 F14,00 | FORA DE PADRÃO | 3493325 | ARRUELA QUAD ACO 38 F14,00
3493485 | ARRUELA RED ACO 18 F10,00 | FORA DE PADRÃO | 3495047 | ARRUELA REDONDA LATAO LISA PARAF 3/8"
3495047 | ARRUELA REDONDA LATAO LISA PARAF 3/8" | UNIFICADO | 3495047 | ARRUELA REDONDA LATAO LISA PARAF 3/8"
3504015 | BUCHA PLAST 5MM C/PARAFUSO | UNIFICADO | 3504015 | BUCHA PLAST 5MM C/PARAFUSO
3504016 | BUCHA PLAST 10MM C/PARAFUSO | UNIFICADO | 3504016 | BUCHA PLAST 10MM C/PARAFUSO
3504045 | BUCHA PLAST 8MM C/PARAFUSO | UNIFICADO | 3504045 | BUCHA PLAST 8MM C/PARAFUSO
3520073 | ABRACADEIRA INSULOK 390X7,6 MM | UNIFICADO | 3520073 | ABRACADEIRA INSULOK 390X7,6 MM
3521004 | BRACADEIRA CABO 46,0 - 61,0MM | UNIFICADO | 3521004 | BRACADEIRA CABO 46,0 - 61,0MM
3521010 | BRACADEIRA "D" ACO GV ELETRODUTO 3/4" | UNIFICADO | 3521010 | BRACADEIRA "D" ACO GV ELETRODUTO 3/4"
3521100 | BRACADEIRA SIMPLES ACO 19MM | FORA DE PADRÃO | 3521010 | BRACADEIRA "D" ACO GV ELETRODUTO 3/4"
3521150 | BRACADEIRA UNHA 2.1/2 POL | UNIFICADO | 3521150 | BRACADEIRA UNHA 2.1/2 POL
3521160 | BRACADEIRA UNHA REFORCADA 19MM | UNIFICADO | 3521160 | BRACADEIRA UNHA REFORCADA 19MM
3521170 | BRACADEIRA UNHA REFORCADA 38MM | UNIFICADO | 3521170 | BRACADEIRA UNHA REFORCADA 38MM
3521220 | BRACADEIRA D ACO ELETRODUTO 1/2" | UNIFICADO | 3521220 | BRACADEIRA D ACO ELETRODUTO 1/2"
3521230 | BRACADEIRA D ACO ELETRODUTO 2" | UNIFICADO | 3521230 | BRACADEIRA D ACO ELETRODUTO 2"
3521319 | BRACADEIRA FIXACAO CABO 20,0-32,0MM | UNIFICADO | 3521319 | BRACADEIRA FIXACAO CABO 20,0-32,0MM
3521001 | BRACADEIRA ACO CABO 20,5 - 32,0MM | FORA DE PADRÃO | 3521319 | BRACADEIRA FIXACAO CABO 20,0-32,0MM
3521007 | BRACADEIRA ACO CABO 20,5 - 32,0MM | FORA DE PADRÃO | 3521319 | BRACADEIRA FIXACAO CABO 20,0-32,0MM
3521000 | BRACADEIRA CABO 20,5 - 32,0MM | FORA DE PADRÃO | 3521319 | BRACADEIRA FIXACAO CABO 20,0-32,0MM
3521320 | BRACADEIRA FIXACAO CABO 30,0-38,0MM | UNIFICADO | 3521320 | BRACADEIRA FIXACAO CABO 30,0-38,0MM
3521002 | BRACADEIRA CABO 28,0 - 38,0MM | FORA DE PADRÃO | 3521320 | BRACADEIRA FIXACAO CABO 30,0-38,0MM
3521321 | BRACADEIRA FIXACAO CABO 38,0-50,0MM | UNIFICADO | 3521321 | BRACADEIRA FIXACAO CABO 38,0-50,0MM
3521003 | BRACADEIRA CABO 37,0 - 50,0MM | FORA DE PADRÃO | 3521321 | BRACADEIRA FIXACAO CABO 38,0-50,0MM
3521322 | BRACADEIRA FIXACAO CABO SUPORTE | UNIFICADO | 3521322 | BRACADEIRA FIXACAO CABO SUPORTE
3521080 | BRACADEIRA ACO | FORA DE PADRÃO | 3521322 | BRACADEIRA FIXACAO CABO SUPORTE
3523000 | GRAMPO FIXA FIOS 2 X 2,50-4,00MM2 | UNIFICADO | 3523000 | GRAMPO FIXA FIOS 2 X 2,50-4,00MM2
3523003 | CLEAT 3X 2,50MM2 | UNIFICADO | 3523003 | CLEAT 3X 2,50MM2
3523004 | CLEAT 2X 2,50MM2 | FORA DE PADRÃO | 3523003 | CLEAT 3X 2,50MM2
3523001 | CLEAT 2X 2,50MM2 | FORA DE PADRÃO | 3523003 | CLEAT 3X 2,50MM2
3523043 | GRAMPO ATERR 35,0MM2 1/4 " 13,0MM | UNIFICADO | 3523043 | GRAMPO ATERR 35,0MM2 1/4 " 13,0MM
3523044 | GRAMPO ATERR 70,0MM2 1/4 " 13,0MM | UNIFICADO | 3523044 | GRAMPO ATERR 70,0MM2 1/4 " 13,0MM
3523045 | GRAMPO DE ATERRAMENTO 6 A 11,5 MM | UNIFICADO | 3523045 | GRAMPO DE ATERRAMENTO 6 A 11,5 MM
4401035 | CORDOALHA ACO ZINCADO EAR 7,9 MM | UNIFICADO | 4401035 | CORDOALHA ACO ZINCADO EAR 7,9 MM
4401025 | CORDOALHA ACO ZINC AR 7,9MM | FORA DE PADRÃO | 4401035 | CORDOALHA ACO ZINCADO EAR 7,9 MM
4401065 | CORDOALHA ACO ZINC MR 6,4MM | FORA DE PADRÃO | 4401035 | CORDOALHA ACO ZINCADO EAR 7,9 MM
4401015 | CORDOALHA ACO ZINC MR 7,9MM | FORA DE PADRÃO | 4401035 | CORDOALHA ACO ZINCADO EAR 7,9 MM
2204000 | CABO MENSAGEIRO ACO-AL 7,77MM | FORA DE PADRÃO | 4401035 | CORDOALHA ACO ZINCADO EAR 7,9 MM
4401045 | CORDOALHA ACO ZINCADO EAR 9,5 MM | UNIFICADO | 4401045 | CORDOALHA ACO ZINCADO EAR 9,5 MM
4401075 | CORDOALHA ACO ZINC MR 9,5MM | FORA DE PADRÃO | 4401045 | CORDOALHA ACO ZINCADO EAR 9,5 MM
4404025 | ARAME ACO ZINCADO 8 BWG | UNIFICADO | 4404025 | ARAME ACO ZINCADO 8 BWG
2207009 | FIO ATERRAMENTO MR ACO GV "B" 5.16MM | FORA DE PADRÃO | 4404025 | ARAME ACO ZINCADO 8 BWG
4404010 | ARAME ACO ZINCADO 4 BWG | FORA DE PADRÃO | 4404025 | ARAME ACO ZINCADO 8 BWG
4404026 | ARAME LISO ACO CARB GALV 2,10MM | UNIFICADO | 4404026 | ARAME LISO ACO CARB GALV 2,10MM
2207005 | FIO AMARRACAO MR ACO GV 2.77MM | FORA DE PADRÃO | 4404026 | ARAME LISO ACO CARB GALV 2,10MM
4404015 | ARAME ACO ZINCADO 12 BWG | FORA DE PADRÃO | 4404026 | ARAME LISO ACO CARB GALV 2,10MM
4404053 | ARAME FARPADO ACO CARB GALV 1,65MM 30KG | UNIFICADO | 4404053 | ARAME FARPADO ACO CARB GALV 1,65MM 30KG
4530104 | NIPLE 3/4'' ROSCA | UNIFICADO | 4530104 | NIPLE 3/4'' ROSCA
4530441 | NIPLE PPP OU PVC ROSCA 1/2" | UNIFICADO | 4530441 | NIPLE PPP OU PVC ROSCA 1/2"
5040005 | GRAMPO ACO FITA 3/4" | UNIFICADO | 5040005 | GRAMPO ACO FITA 3/4"
5040000 | GRAMPO ACO INOX FITA ENCINTAM.3/8POL | FORA DE PADRÃO | 5040005 | GRAMPO ACO FITA 3/4"
5040020 | FITA ACO INOXIDAVEL 0,80X 9,53MM | FORA DE PADRÃO | 5040025 | FITA ACO INOXIDAVEL 0,50X19,00MM
5040025 | FITA ACO INOXIDAVEL 0,50X19,00MM | UNIFICADO | 5040025 | FITA ACO INOXIDAVEL 0,50X19,00MM
5040035 | FECHO LISO FITA ACO 0,5X19MM | UNIFICADO | 5040035 | FECHO LISO FITA ACO 0,5X19MM
5044002 | TAMBOR PARA CAVA 590 X 850 MM | UNIFICADO | 5044002 | TAMBOR PARA CAVA 590 X 850 MM
5650000 | DEFENSA VIARIA-TERMINAL ANCORAGEM AEREO | UNIFICADO | 5650000 | DEFENSA VIARIA-TERMINAL ANCORAGEM AEREO
5650001 | DEFENSA VIARIA-GUIA DESLIZAMENTO 4300MM | UNIFICADO | 5650001 | DEFENSA VIARIA-GUIA DESLIZAMENTO 4300MM
5650002 | DEFENSA VIARIA-CONJUNTO MONTANTE | UNIFICADO | 5650002 | DEFENSA VIARIA-CONJUNTO MONTANTE
5650003 | DEFENSA VIARIA-PLACA AL LOGOMARCA CELPE | UNIFICADO | 5650003 | DEFENSA VIARIA-PLACA AL LOGOMARCA CELPE
5650004 | DEFENSA VIARIA-PLAQUETA | UNIFICADO | 5650004 | DEFENSA VIARIA-PLAQUETA
5650005 | DEFENSA VIARIA-CALCO | UNIFICADO | 5650005 | DEFENSA VIARIA-CALCO
5650006 | DEFENSA VIARIA-ESPACADOR SEMIMALEAVEL | UNIFICADO | 5650006 | DEFENSA VIARIA-ESPACADOR SEMIMALEAVEL
5650007 | DEFENSA VIARIA-POSTE PERFIL C-150 | UNIFICADO | 5650007 | DEFENSA VIARIA-POSTE PERFIL C-150
6610219 | MÓDULO INDUSTRIAL ANEL L2 COMP | UNIFICADO | 6610219 | MÓDULO INDUSTRIAL ANEL L2 COMP
7504152 | ETIQUETA REFLETIVA Nº 0 | UNIFICADO | 7504152 | ETIQUETA REFLETIVA Nº 0
7504153 | ETIQUETA REFLETIVA Nº 1 | UNIFICADO | 7504153 | ETIQUETA REFLETIVA Nº 1
7504154 | ETIQUETA REFLETIVA Nº 2 | UNIFICADO | 7504154 | ETIQUETA REFLETIVA Nº 2
7504155 | ETIQUETA REFLETIVA Nº 3 | UNIFICADO | 7504155 | ETIQUETA REFLETIVA Nº 3
7504156 | ETIQUETA REFLETIVA Nº 4 | UNIFICADO | 7504156 | ETIQUETA REFLETIVA Nº 4
7504157 | ETIQUETA REFLETIVA Nº 5 | UNIFICADO | 7504157 | ETIQUETA REFLETIVA Nº 5
7504158 | ETIQUETA REFLETIVA Nº 6 | UNIFICADO | 7504158 | ETIQUETA REFLETIVA Nº 6
7504159 | ETIQUETA REFLETIVA Nº 7 | UNIFICADO | 7504159 | ETIQUETA REFLETIVA Nº 7
7504160 | ETIQUETA REFLETIVA Nº 8 | UNIFICADO | 7504160 | ETIQUETA REFLETIVA Nº 8
7504161 | ETIQUETA REFLETIVA Nº 9 | UNIFICADO | 7504161 | ETIQUETA REFLETIVA Nº 9
7504162 | ETIQUETA REFLETIVA LETRA C | UNIFICADO | 7504162 | ETIQUETA REFLETIVA LETRA C
7511022 | PLACA INDICATIVA LOCALIZACAO EQUIP AL | PADRONIZADO | 7511022 | PLACA INDICATIVA LOCALIZACAO EQUIP AL
7511210 | PLACA ALUMINIO CODIFICACAO INSTALACAO | PADRONIZADO | 7511210 | PLACA ALUMINIO CODIFICACAO INSTALACAO
7616020 | COMP. BENTONITA, CARBONO, CIMENTO | UNIFICADO | 7616020 | COMP. BENTONITA, CARBONO, CIMENTO
7708782 | KIT VISOR VIDRO | UNIFICADO | 7708782 | KIT VISOR VIDRO
9174982 | MOLDURA POLIMERICA FIO TERRA 30X 3000MM | UNIFICADO | 9174982 | MOLDURA POLIMERICA FIO TERRA 30X 3000MM
210493 | TRAFO 1FN 37,5KVA 7,9KV 440/220V 5T VG | APLICAÇÃO ESPECÍFICA | - | -
210504 | TRAFO 1FN 37,5KVA 7,9KV 230/115V 5T VG | APLICAÇÃO ESPECÍFICA | - | -
210506 | TRAFO 1FN 25KVA 7,9KV 440/220V 5T VG | APLICAÇÃO ESPECÍFICA | - | -
210509 | TRAFO 1FF 37,5KVA 13,8KV 230/115V 5T VG | APLICAÇÃO ESPECÍFICA | - | -
211305 | TRAFO 1FF 10KVA 34,5KV 230/115V 3T VG | APLICAÇÃO ESPECÍFICA | - | -
211309 | TRAFO 1FF 15KVA 34,5KV 230/115V 3T VG | APLICAÇÃO ESPECÍFICA | - | -
211313 | TRAFO 1FF 25KVA 34,5KV 230/115V 3T VG | APLICAÇÃO ESPECÍFICA | - | -
210483 | TRAFO 1FN 10KVA 19,9KV 230/115V 3T VG | APLICAÇÃO ESPECÍFICA | - | -
210491 | TRAFO 1FN 15KVA 19,9KV 230/115V 3T VG | APLICAÇÃO ESPECÍFICA | - | -
210487 | TRAFO 1FN 15KVA 7,9KV 230/115V 5T VG | APLICAÇÃO ESPECÍFICA | - | -
210494 | TRAFO 1FN 25KVA 7,9KV 440/220V 5T VG | APLICAÇÃO ESPECÍFICA | - | -
210498 | TRAFO 1FF 10KVA 13,8KV 230/115V 5T VG | APLICAÇÃO ESPECÍFICA | - | -
210502 | TRAFO 1FF 15KVA 13,8KV 230/115V 5T VG | APLICAÇÃO ESPECÍFICA | - | -
210507 | TRAFO 1FF 25KVA 13,8KV 230/115V 5T VG | APLICAÇÃO ESPECÍFICA | - | -
210510 | TRAFO 1FF 37,5KVA 13,8KV 440/220V 5T VG | APLICAÇÃO ESPECÍFICA | - | -
210479 | TRAFO 1FN 10KVA 7,9KV 230/115V 5T VG | APLICAÇÃO ESPECÍFICA | - | -
210436 | TRAFO 1FF 37,5KVA 13,8KV 440/220V 5T MI | APLICAÇÃO ESPECÍFICA | - | -
1210114 | CUBICULO 24KV 630A E LINHA/PROT E COSMO | FORA DE PADRÃO | 1210205 | CUB EXT SF6 24KV/630A AFL H17 MAN RE+1P / CUB EXT SF6 24KV/630A AFL H13 MAN RE+1P
1210019 | CUBICULO 24KV 630A EXTENS LINHA/PROT E | FORA DE PADRÃO | 1210205 | CUB EXT SF6 24KV/630A AFL H17 MAN RE+1P / CUB EXT SF6 24KV/630A AFL H13 MAN RE+1P
1210140 | CUBICULO LINHA/PROT 24KV 630A ESQ | FORA DE PADRÃO | 1210205 | CUB EXT SF6 24KV/630A AFL H17 MAN RE+1P / CUB EXT SF6 24KV/630A AFL H13 MAN RE+1P
1210116 | CUBICULO 24KV 630A E PROT COSMO | FORA DE PADRÃO | 1210206 | CUB EXT SF6 24KV/630A AFL H17 MAN P / CUB EXT SF6 24KV/630A AFL H13 MAN P
1210024 | CUBICULO 24KV 630A EXTENSIVEL PROT | FORA DE PADRÃO | 1210206 | CUB EXT SF6 24KV/630A AFL H17 MAN P / CUB EXT SF6 24KV/630A AFL H13 MAN P
1210115 | CUBICULO 24KV 630A E LINHA COSMO | FORA DE PADRÃO | 1210207 | CUB EXT SF6 24KV/630A AFL H17 MAN L / CUB EXT SF6 24KV/630A AFL H13 MAN L
1210023 | CUBICULO 24KV 630A EXTENSIVEL LINHA | FORA DE PADRÃO | 1210207 | CUB EXT SF6 24KV/630A AFL H17 MAN L / CUB EXT SF6 24KV/630A AFL H13 MAN L
1210034 | CUBICULO EXT SEC BAR 24KV 630A | FORA DE PADRÃO | 1210208 | CUB EXT SF6 24KV/630A AFL H17 MAN S / CUB EXT SF6 24KV/630A AFL H13 MAN S
1210141 | CUBICULO PROTECAO 24KV 630A | FORA DE PADRÃO | 1210209 | CUB EXT SF6 24KV/630A AFL H13 MAN P/ CUB EXT SF6 24KV/630A AFL H17 MAN P
1210138 | CUBICULO LINHA 24KV 630A | FORA DE PADRÃO | 1210210 | CUB EXT SF6 24KV/630A AFL H13 MAN L / CUB EXT SF6 24KV/630A AFL H17 MAN L
1211003 | CUBICULO EXT 36,2KV 630A LINHA/PROT E | FORA DE PADRÃO | 1211215 | CUB EXT SF6 36KV/630A AFL H17 MAN RE+1P / CUB EXT SF6 36KV/630A AFL H16 MAN RE+1P
1211001 | CUBICULO EXT 36,2KV 630A PROTECAO | FORA DE PADRÃO | 13095192 | CUB EXT SF6 36KV/630A AFL H17 MAN P / CUB EXT SF6 36KV/630A AFL H16 MAN P
1211002 | CUBICULO EXT 36,2KV 630A LINHA | FORA DE PADRÃO | 13095193 | CUB EXT SF6 36KV/630A AFL H17 MAN L / CUB EXT SF6 36KV/630A AFL H16 MAN L
2223023 | CABO POT CU 1KV PVC 1X 25,00 | FORA DE PADRÃO | 2223464 | CABO COBRE XLPE 35MM2 1F PRETO
2223030 | CABO POT CU 1KV PVC 1X 35,00 | FORA DE PADRÃO | 2223464 | CABO COBRE XLPE 35MM2 1F PRETO
2223075 | CABO POT CU 1KV 1X 35,00MM2 AR | FORA DE PADRÃO | 2223464 | CABO COBRE XLPE 35MM2 1F PRETO
2225039 | CABO POT EST 15KV 1X 25,00 | FORA DE PADRÃO | 2223464 | CABO COBRE XLPE 35MM2 1F PRETO
2223036 | CABO POT CU 1KV PVC 1X 150,00 | FORA DE PADRÃO | 2223466 | CABO COBRE XLPE 150MM2 1F PRETO
2223069 | CABO POT CU 1KV 1X 150,00 | FORA DE PADRÃO | 2223466 | CABO COBRE XLPE 150MM2 1F PRETO
2223143 | CABO POT CU 1KV XLPE 1X 95,00 | FORA DE PADRÃO | 2223466 | CABO POT COBRE C2 XLPE 1KV 1X150 MM2
2223026 | CABO POT CU 1KV PVC 1X 120,00 | FORA DE PADRÃO | 2223466 | CABO COBRE XLPE 150MM2 1F PRETO
2322002 | ISOLADOR BASTAO POLIM 72,5KV CB N4 | FORA DE PADRÃO | 2322022 | ISOLADOR BASTAO POLIM 72,5KV CB N4 SUSP / ISOLADOR BASTAO POLIM 72,5KV CB N4 ANC
2322007 | ISOLADOR BASTAO POLIM 72,5KV CB N3 (FP) | FORA DE PADRÃO | 2322022 | ISOLADOR BASTAO POLIM 72,5KV CB N4 SUSP / ISOLADOR BASTAO POLIM 72,5KV CB N4 ANC
2322011 | ISOLADOR SUSPENSAO POLIM | FORA DE PADRÃO | 2322022 | ISOLADOR BASTAO POLIM 72,5KV CB N4 SUSP / ISOLADOR BASTAO POLIM 72,5KV CB N4 ANC
2322015 | ISOLADOR BASTAO POLIM 138,0KV CB N3 (FP) | FORA DE PADRÃO | 2322024 | ISOLADOR BASTAO POLIM 72,5KV CB N4 SUSP / ISOLADOR BASTAO POLIM 72,5KV CB N4 ANC
3410100 | MAO FRANCESA VERT ACO 1270MM | FORA DE PADRÃO | 3410029 | MAO FRANCESA PERFIL ACO 38X 5,0X 1534MM
2449010 | TUBO TERMOCONTRATIL 140MM 15,0KV | - | 2449010 | NÃO É PADRONIZADO POR REDES
221094 | TPI EXT MP 13,8KV 400VA SC | - | 221094 | NÃO É PADRONIZADO POR REDES
222009 | TRAFO POT EXT M/P 34,5KV 400VA | - | 222009 | NÃO É PADRONIZADO POR REDES
500073 | SECCIONADOR 1P 15KV 1250A 25KA FC | - | 500073 | NÃO É PADRONIZADO POR REDES
2226004 | CABO CONTROLE CU 7X 4,00 | - | 2226004 | NÃO É PADRONIZADO POR REDES
2420002 | CONETOR TRM AL TB 48/4N | - | 2420002 | NÃO É PADRONIZADO POR REDES
5644001 | FITA ISOLAMENTO AREAS | - | 5644001 | NÃO É PADRONIZADO POR REDES
6619007 | CONCENT. PRI. SGP+M III (LANDIS) 120V 3F | - | 6619007 | NÃO É PADRONIZADO POR REDES
502058 | SECCIONADOR 3P 72KV 1250A 20KA DMH MAN | - | 502058 | NÃO É PADRONIZADO POR REDES
1335001 | CONTROLADOR DE CARGA 12VCC 10A | - | 1335001 | NÃO É PADRONIZADO POR REDES
531007 | CHAVE FUSIVEL SE 36,2KV 200A 10,0KA | - | 531007 | NÃO É PADRONIZADO POR REDES
815029 | MODULO SMI - BALANCE - S/TC | - | 815029 | NÃO É PADRONIZADO POR REDES
1223013 | REMOTA TELEMETRIA GSM/GPRS CONSUMIDOR | - | 1223013 | NÃO É PADRONIZADO POR REDES
2420310 | CONETOR TRM CP EST 35/1F | - | 2420310 | NÃO É PADRONIZADO POR REDES
531010 | FERRAMENTA RETIRADA CHAVE FUS S&C 36,2kV | - | 531010 | NÃO É PADRONIZADO POR REDES
610001 | BANCO CAPAC 13.8KV 1200KVAR | - | 610001 | NÃO É PADRONIZADO POR REDES
2273000 | BARRA CHATA COBRE 3X1/4POL 3M | - | 2273000 | NÃO É PADRONIZADO POR REDES
701026 | BATERIA ESTAC 12,0VCC 40AH | - | 701026 | NÃO É PADRONIZADO POR REDES
2436022 | BORNE-TRILHO SUPORTE | - | 2436022 | NÃO É PADRONIZADO POR REDES
3324037 | CAIXA DERIVACAO | - | 3324037 | NÃO É PADRONIZADO POR REDES
3404002 | CAIXA DERIVACAO ANTIFURTO | - | 3404002 | NÃO É PADRONIZADO POR REDES
3405008 | CAIXA LIGACAO ACO 300X200X100MM | - | 3405008 | NÃO É PADRONIZADO POR REDES
3403020 | CAIXA PASSAG NYLON 196X142X 84 | - | 3403020 | NÃO É PADRONIZADO POR REDES
3400001 | CAIXA PROT 300X180X135MM | - | 3400001 | NÃO É PADRONIZADO POR REDES
3400200 | CAIXA PROT 300X180X135MM | - | 3400200 | NÃO É PADRONIZADO POR REDES
1201070 | CAIXA TELEMEDICAO AL 1300X1000X300MM | - | 1201070 | NÃO É PADRONIZADO POR REDES
610065 | BANCO CAPAC 13,8KV 600KVAR FIXO | - | 610065 | NÃO É PADRONIZADO POR REDES
2638002 | CHAVE SELETORA RELIG 125VCC | - | 2638002 | NÃO É PADRONIZADO POR REDES
2260001 | FIO ENROLAMENTO 14AWG | - | 2260001 | NÃO É PADRONIZADO POR REDES
2260003 | FIO ENROLAMENTO 10AWG | - | 2260003 | NÃO É PADRONIZADO POR REDES
2260002 | FIO ENROLAMENTO 21AWG | - | 2260002 | NÃO É PADRONIZADO POR REDES
2411120 | CONETOR PARAL CP BR 16/ 16 | - | 2411120 | NÃO É PADRONIZADO POR REDES
2420215 | CONETOR T90 BR 150/ 150 | - | 2420215 | NÃO É PADRONIZADO POR REDES
2420241 | CONETOR T90 BR 240/ 150 | - | 2420241 | NÃO É PADRONIZADO POR REDES
2420264 | CONETOR TRM BR 50/2N | - | 2420264 | NÃO É PADRONIZADO POR REDES
2420302 | CONETOR TRM BR 1X 50/1N | - | 2420302 | NÃO É PADRONIZADO POR REDES
2420327 | CONETOR TRM EST 95/1F | - | 2420327 | NÃO É PADRONIZADO POR REDES
2420330 | CONETOR TRM EST PL 19/4N | - | 2420330 | NÃO É PADRONIZADO POR REDES
2420337 | CONETOR TRM EST PR 13/2N | - | 2420337 | NÃO É PADRONIZADO POR REDES
2420340 | CONETOR TRM EST 2X 240/4N | - | 2420340 | NÃO É PADRONIZADO POR REDES
2420283 | CONETOR TRM CP BR 300,0/1F | - | 2420283 | NÃO É PADRONIZADO POR REDES
2420254 | CONETOR TRM CP EST 10/1F | - | 2420254 | NÃO É PADRONIZADO POR REDES
2420206 | CONETOR TRM CP EST 50,0/1N | - | 2420206 | NÃO É PADRONIZADO POR REDES
2420165 | CONETOR TRM CP EST 50,0/2N | - | 2420165 | NÃO É PADRONIZADO POR REDES
2420369 | CONETOR TRM CP EST 50/2N | - | 2420369 | NÃO É PADRONIZADO POR REDES
2420372 | CONETOR TRM CP EST 120/2N | - | 2420372 | NÃO É PADRONIZADO POR REDES
2420319 | CONETOR TRM CP EST 185,0/2N | - | 2420319 | NÃO É PADRONIZADO POR REDES
2420387 | CONETOR TRM CP EST 300,0/2N | - | 2420387 | NÃO É PADRONIZADO POR REDES
2420353 | CONETOR TRM CP EST 300/2N | - | 2420353 | NÃO É PADRONIZADO POR REDES
2420325 | CONETOR TRM CP EST 300/4N | - | 2420325 | NÃO É PADRONIZADO POR REDES
2420324 | CONETOR TRM CP EST 500/2N | - | 2420324 | NÃO É PADRONIZADO POR REDES
2420090 | CONETOR TRM90 AL 600/4N | - | 2420090 | NÃO É PADRONIZADO POR REDES
2426015 | CONETOR ENC BR 240/ 240 | - | 2426015 | NÃO É PADRONIZADO POR REDES
2425021 | CONETOR ADP R AL TB 60/ 400 | - | 2425021 | NÃO É PADRONIZADO POR REDES
2414009 | CONETOR ATR BR 120/HA 19 | - | 2414009 | NÃO É PADRONIZADO POR REDES
2414019 | CONETOR ATR BR 120/HA114 | - | 2414019 | NÃO É PADRONIZADO POR REDES
2414025 | CONETOR ATR BR 2X 70/BAR | - | 2414025 | NÃO É PADRONIZADO POR REDES
2414008 | CONETOR ATR BR 2X 95/BAR | - | 2414008 | NÃO É PADRONIZADO POR REDES
2414024 | CONETOR ATR EST PF2X 70/CHAPA | - | 2414024 | NÃO É PADRONIZADO POR REDES
2430000 | CONETOR BNC RETO M RG 58 | - | 2430000 | NÃO É PADRONIZADO POR REDES
2426011 | CONETOR ENC CS EST 120/ 120 | - | 2426011 | NÃO É PADRONIZADO POR REDES
3523002 | GRAMPO FIXA FIOS 2 X 2,50-4,00MM2 | - | 3523002 | NÃO É PADRONIZADO POR REDES
6620000 | FONTE ALIMENTACAO 13,6VCC 12A | - | 6620000 | NÃO É PADRONIZADO POR REDES
1332013 | KIT SISTEMA SOLAR EXTERNO SGFI13 | - | 1332013 | NÃO É PADRONIZADO POR REDES
1332014 | KIT SISTEMA SOLAR INTERNO 220V | - | 1332014 | NÃO É PADRONIZADO POR REDES
6121007 | COMPOSTO COND ANTI-ENGRIPANTE | - | 6121007 | NÃO É PADRONIZADO POR REDES
2441033 | MUFLA EXT SING 15KV 300MM2 | - | 2441033 | NÃO É PADRONIZADO POR REDES
1240113 | CANALETA HELADUET HD 50X50MM | - | 1240113 | NÃO É PADRONIZADO POR REDES
5040015 | FECHO FITA BRACADEIRA ACO 30M | - | 5040015 | NÃO É PADRONIZADO POR REDES
2660007 | FITA ISOL TEC 20MM | - | 2660007 | NÃO É PADRONIZADO POR REDES
5644005 | FITA ISOLAMENTO AREAS | - | 5644005 | NÃO É PADRONIZADO POR REDES
6622019 | INVERSOR 24VCC / 127VCA 300W | - | 6622019 | NÃO É PADRONIZADO POR REDES
3465255 | CURVA ESGT PVC 90 100 | - | 3465255 | NÃO É PADRONIZADO POR REDES
3465285 | CURVA PLAST 90G 125MM | - | 3465285 | NÃO É PADRONIZADO POR REDES
7601006 | FERRO REDONDO 3/ 8 POL | - | 7601006 | NÃO É PADRONIZADO POR REDES
3324040 | CONCRETO PRE-FABRICADO | - | 3324040 | NÃO É PADRONIZADO POR REDES
2636018 | CONTATOR AUX 125V 32A 3NA 2NF | - | 2636018 | NÃO É PADRONIZADO POR REDES
2636098 | CONTATOR SIEMENS 3TF41 22OVCA | - | 2636098 | NÃO É PADRONIZADO POR REDES
815015 | CONCENTRADOR SMI GPRS/GSM RECEPTOR RF | - | 815015 | NÃO É PADRONIZADO POR REDES
4502006 | TUBO PVC 100MM | - | 4502006 | NÃO É PADRONIZADO POR REDES
4502036 | TUBO PVC 50MM | - | 4502036 | NÃO É PADRONIZADO POR REDES
4500044 | TUBO GALV 76MM | - | 4500044 | NÃO É PADRONIZADO POR REDES
2436013 | TRILHO SUPORTE DISJUNTOR | - | 2436013 | NÃO É PADRONIZADO POR REDES
234003 | -TRANSFORMADOR CORRENTE 145,0KV | - | 234003 | NÃO É PADRONIZADO POR REDES
231064 | TRANSFORMADOR CORRENTE 15,0KV | - | 231064 | NÃO É PADRONIZADO POR REDES
231098 | TRANSFORMADOR CORRENTE 15,0KV | - | 231098 | NÃO É PADRONIZADO POR REDES
221017 | TRAFO POT INT M 13,8KV 70/120:1 400VA | - | 221017 | NÃO É PADRONIZADO POR REDES
221013 | TRAFO POT INT M 11,5KV 400VA SC | - | 221013 | NÃO É PADRONIZADO POR REDES
221045 | TRAFO POT EXT M 13,8KV 400VA | - | 221045 | NÃO É PADRONIZADO POR REDES
222001 | TRAFO POT EPOXI 36,2KV 400VA | - | 222001 | NÃO É PADRONIZADO POR REDES
220001 | TRAFO POT 1,2KV 400VA | - | 220001 | NÃO É PADRONIZADO POR REDES
200026 | TRAFO FORCA 3F 1,00MVA 34,5/13,8KV | - | 200026 | NÃO É PADRONIZADO POR REDES
231027 | TRAFO CORRENTE JAN 15kV 200-5A C0,6% | - | 231027 | NÃO É PADRONIZADO POR REDES
231108 | TRAFO CORRENTE 15 kV 100-5 A JANELA | - | 231108 | NÃO É PADRONIZADO POR REDES
231007 | TRAFO CORR.MED.INTERNO 15KV 10-5A | - | 231007 | NÃO É PADRONIZADO POR REDES
231255 | TRAFO COR INT 15 KV MED 20-5 A SC | - | 231255 | NÃO É PADRONIZADO POR REDES
230000 | TRAFO COR INT 0,6 KV MED 200-5 A SC | - | 230000 | NÃO É PADRONIZADO POR REDES
232009 | TRAFO COR INT 36,2KV M 10x 20-5A | - | 232009 | NÃO É PADRONIZADO POR REDES
231020 | TRAFO COR INT 15,0KV M 100-5A SC | - | 231020 | NÃO É PADRONIZADO POR REDES
231006 | TRAFO COR INT 15,0KV M 20-5A SC | - | 231006 | NÃO É PADRONIZADO POR REDES
231022 | TRAFO COR INT 15,0KV M 200-5A | - | 231022 | NÃO É PADRONIZADO POR REDES
230006 | TRAFO COR INT 0,6KV JANELA 200-5A SC | - | 230006 | NÃO É PADRONIZADO POR REDES
2421023 | TERMINAL FORQ ISOL F 3MM | - | 2421023 | NÃO É PADRONIZADO POR REDES
2421000 | TERMINAL ANEL ISOL 10,6MM2 F 6 | - | 2421000 | NÃO É PADRONIZADO POR REDES
6719687 | TERMIN MOVEL SATELITAL BANDA L INTEGRADO | - | 6719687 | NÃO É PADRONIZADO POR REDES
810001 | TAMPA POLICARBONATO MEDIDOR INEPAR | - | 810001 | NÃO É PADRONIZADO POR REDES
813004 | SPLITTER 5 PORTAS | - | 813004 | NÃO É PADRONIZADO POR REDES
1332004 | SISTEMA ENERGIA SOLAR 70W | - | 1332004 | NÃO É PADRONIZADO POR REDES
1211007 | SIST REM TRANSF 24KV 630A COS | - | 1211007 | NÃO É PADRONIZADO POR REDES
7507000 | SELO POLICARBONATO INCOLOR | - | 7507000 | NÃO É PADRONIZADO POR REDES
7507002 | SELO POLIC INCOLOR | - | 7507002 | NÃO É PADRONIZADO POR REDES
502008 | SECCIONADOR 3P 72,5KV 630A 20KA VMH MAN | - | 502008 | NÃO É PADRONIZADO POR REDES
504005 | SECCIONADOR 3P 242KV 1250A 31KA DMH MOT | - | 504005 | NÃO É PADRONIZADO POR REDES
110008 | RELIGADOR 15KV 560A 16KA 85 A 275VCA SE | - | 110008 | NÃO É PADRONIZADO POR REDES
140000 | RELIGADOR 15,0KV 560A 220VCA 12KA SE | - | 140000 | NÃO É PADRONIZADO POR REDES
905117 | RELE DE PROTECAO FORM-6 COOPER NOVA | - | 905117 | NÃO É PADRONIZADO POR REDES
815025 | MODULO SMI RF-MESH IRDA POLIFASICO S/MED | - | 815025 | NÃO É PADRONIZADO POR REDES
802138 | MEDIDOR WH/VARH 3F 2,5A DY/B IRDA | - | 802138 | NÃO É PADRONIZADO POR REDES
802145 | MEDIDOR kWH/kVARh IRDA 3F 120-240V 15A | - | 802145 | NÃO É PADRONIZADO POR REDES
802161 | MEDIDOR kWH/kVARh IRDA 2F 120-240V 15A | - | 802161 | NÃO É PADRONIZADO POR REDES
802168 | MEDIDOR ELT MONOFÁSICO E13 SGP+M III 120 | - | 802168 | NÃO É PADRONIZADO POR REDES
802199 | MEDIDOR ELT 3F MT10 GARNET NG 120/240V | - | 802199 | NÃO É PADRONIZADO POR REDES
802027 | MEDIDOR ELT 3F 240V 15,0A PLC CLASSE 1,0 | - | 802027 | NÃO É PADRONIZADO POR REDES
802025 | MEDIDOR ELT 3F 240V 2,5A PLC CLASSE 0,5 | - | 802025 | NÃO É PADRONIZADO POR REDES
802026 | MEDIDOR ELT 3F 240V 2,5A PLC CLASSE 0,5 | - | 802026 | NÃO É PADRONIZADO POR REDES
802028 | MEDIDOR ELT 3F 120V 15,0A PLC CLASSE 1,0 | - | 802028 | NÃO É PADRONIZADO POR REDES
815062 | MEDIDOR ELT 2F MB10 GARNET NG 120/240V | - | 815062 | NÃO É PADRONIZADO POR REDES
802197 | MEDIDOR ELT 1F MM10 GARNET NG 120/240V | - | 802197 | NÃO É PADRONIZADO POR REDES
802169 | MEDIDOR ELET MULT 3F 120-240V 15/120A | - | 802169 | NÃO É PADRONIZADO POR REDES
802072 | MEDIDOR ELE WH/W 1F 120V 15A PLC C1 | - | 802072 | NÃO É PADRONIZADO POR REDES
802070 | MEDIDOR ELE WH/VARH 3F 240V 15/120A DY/B | - | 802070 | NÃO É PADRONIZADO POR REDES
802134 | MEDIDOR ELE WH 1F 120V 15/100A DY/B IRDA | - | 802134 | NÃO É PADRONIZADO POR REDES
802167 | MEDIDOR CONJUGADO ELT. 3F SGP+M III 120V | - | 802167 | NÃO É PADRONIZADO POR REDES
802166 | MEDIDOR CONJUGADO ELT. 2F SGP+M III 120V | - | 802166 | NÃO É PADRONIZADO POR REDES
801058 | MEDIDOR 3F 240V 15/50A DEM 72/100KW AVAR | - | 801058 | NÃO É PADRONIZADO POR REDES
800031 | MEDIDOR WH 1F 240V 15,0A 1EL TS | - | 800031 | NÃO É PADRONIZADO POR REDES
800001 | MEDIDOR WH 1F 240V 15,0A 1EL | - | 800001 | NÃO É PADRONIZADO POR REDES
800030 | MEDIDOR WH 1F 120V 15,0A 1EL TS | - | 800030 | NÃO É PADRONIZADO POR REDES
800000 | MEDIDOR WH 1F 120V 15,0A 1EL | - | 800000 | NÃO É PADRONIZADO POR REDES
800004 | MEDIDOR WH 1F 120V 15,0A 1EL | - | 800004 | NÃO É PADRONIZADO POR REDES
801000 | MEDIDOR WH 3F 240V 15,0A 3EL | - | 801000 | NÃO É PADRONIZADO POR REDES
801038 | MEDIDOR WH 3F 240V 15,0A 3EL | - | 801038 | NÃO É PADRONIZADO POR REDES
801004 | MEDIDOR WH 3F 240V 15,0A 2EL | - | 801004 | NÃO É PADRONIZADO POR REDES
801006 | MEDIDOR WH 3F 240V 2,5A 3EL | - | 801006 | NÃO É PADRONIZADO POR REDES
801001 | MEDIDOR WH 3F 120V 15,0A 3EL | - | 801001 | NÃO É PADRONIZADO POR REDES
801002 | MEDIDOR WH 3F 120V 15,0A 2EL | - | 801002 | NÃO É PADRONIZADO POR REDES
802203 | MED ELET 3F 120/240V 5/20A D 128M/512 QE | - | 802203 | NÃO É PADRONIZADO POR REDES
803015 | MED ELET 3F 120/240V 5/10A C THS | - | 803015 | NÃO É PADRONIZADO POR REDES
802065 | MED ELET 3F 120/240V 30/200A C THS | - | 802065 | NÃO É PADRONIZADO POR REDES
802067 | MED ELET 3F 120/240V 2,5/10A C THS | - | 802067 | NÃO É PADRONIZADO POR REDES
802066 | MED ELET 3F 120/240V 15/120A C THS | - | 802066 | NÃO É PADRONIZADO POR REDES
802096 | MED ELET 3F 120/240V 15/120A B CTR | - | 802096 | NÃO É PADRONIZADO POR REDES
802158 | MED ELET 3F 120/240V 15/120A B CTR | - | 802158 | NÃO É PADRONIZADO POR REDES
802151 | MED ELET 3F 120/240V 15/120A B BID | - | 802151 | NÃO É PADRONIZADO POR REDES
802216 | MED ELET 3F 120/240V 15/120A B | - | 802216 | NÃO É PADRONIZADO POR REDES
802101 | MED ELET 2F 120/240V 15/120A B CTR | - | 802101 | NÃO É PADRONIZADO POR REDES
802150 | MED ELET 2F 120/240V 15/120A B BID | - | 802150 | NÃO É PADRONIZADO POR REDES
802214 | MED ELET 2F 120/240V 15/120A B | - | 802214 | NÃO É PADRONIZADO POR REDES
802058 | MED ELET 1F 240V 15/100A B | - | 802058 | NÃO É PADRONIZADO POR REDES
802062 | MED ELET 1F 120V 15/100A B | - | 802062 | NÃO É PADRONIZADO POR REDES
803028 | MED ELET 3F 120/240V 5/20A D THS | - | 803028 | NÃO É PADRONIZADO POR REDES
815032 | DISPLAY SGP+M III (LANDIS+GYR) | - | 815032 | NÃO É PADRONIZADO POR REDES
815027 | CONCENTRADOR SECUND SMC ELSTER S/MED | - | 815027 | NÃO É PADRONIZADO POR REDES
815058 | CONCENTRADOR SEC GARNET NG 120/240V | - | 815058 | NÃO É PADRONIZADO POR REDES
815028 | CONCENTRADOR PRIM SMC ELSTER S/MED | - | 815028 | NÃO É PADRONIZADO POR REDES
250016 | CJ MEDICAO 15KV 500VA 300/600-5A | - | 250016 | NÃO É PADRONIZADO POR REDES
250051 | CJ MEDIÇÃO 15KV 25/50-5A | - | 250051 | NÃO É PADRONIZADO POR REDES
250120 | CJ MEDICAO 15KV 200VA 50X100-5A | - | 250120 | NÃO É PADRONIZADO POR REDES
250126 | CJ MEDICAO 15KV 200VA 200/400-5A ALIMENT | - | 250126 | NÃO É PADRONIZADO POR REDES
250032 | CJ MEDICAO 15KV 200VA 50/100-5A 2Q GSM | - | 250032 | NÃO É PADRONIZADO POR REDES
250031 | CJ MEDICAO 15KV 200VA 30/ 60-5A 2Q GSM | - | 250031 | NÃO É PADRONIZADO POR REDES
250030 | CJ MEDICAO 15KV 200VA 10/ 20-5A 2Q GSM | - | 250030 | NÃO É PADRONIZADO POR REDES
250044 | CJ MEDICAO 15KV 200VA 5/ 10-5A GSM | - | 250044 | NÃO É PADRONIZADO POR REDES
3500010 | CHUMBADOR EXPANSAO 12,7X 50 | - | 3500010 | NÃO É PADRONIZADO POR REDES
520003 | CHAVE SEC GAS 3P 15KV 630A MANUAL BLIND | - | 520003 | NÃO É PADRONIZADO POR REDES
520002 | CHAVE SEC GAS 3P 15KV 630A MOTOR BLIND | - | 520002 | NÃO É PADRONIZADO POR REDES
500064 | CHAVE SEC 3P SECO 15,0KV 400A | - | 500064 | NÃO É PADRONIZADO POR REDES
510012 | CHAVE SEC 3P OLEO 15,0KV 630A | - | 510012 | NÃO É PADRONIZADO POR REDES
510011 | CHAVE SEC 3P OLEO 15,0KV 400A | - | 510011 | NÃO É PADRONIZADO POR REDES
2632000 | CHAVE AFERICAO 10P 600V 20A | - | 2632000 | NÃO É PADRONIZADO POR REDES
3411450 | CHAPA ADAPTADORA CAIXA SMC | - | 3411450 | NÃO É PADRONIZADO POR REDES
1240198 | BOTAO DE COMANDO VM 22,5MM 1NF | - | 1240198 | NÃO É PADRONIZADO POR REDES
1240200 | BOTAO DE COMANDO 22,5MM., COM 2 CONTATO | - | 1240200 | NÃO É PADRONIZADO POR REDES
1240203 | BOTAO DE COMANDO 22,5MM., COM 1 CONTATO | - | 1240203 | NÃO É PADRONIZADO POR REDES
2635004 | BOTAO COMANDO RED VM 22,5MM 2NA+2NF | - | 2635004 | NÃO É PADRONIZADO POR REDES
2635005 | BOTAO COMANDO RED VD 22,5MM 2NA+2NF | - | 2635005 | NÃO É PADRONIZADO POR REDES
7501362 | ANILHA IDENT FIO/CABO 12,7MM AM-PT Y | - | 7501362 | NÃO É PADRONIZADO POR REDES
7501361 | ANILHA IDENT FIO/CABO 12,7MM AM-PT W | - | 7501361 | NÃO É PADRONIZADO POR REDES
7501360 | ANILHA IDENT FIO/CABO 12,7MM AM-PT K | - | 7501360 | NÃO É PADRONIZADO POR REDES
7501359 | ANILHA IDENT FIO/CABO 12,7MM AM-PT 9 | - | 7501359 | NÃO É PADRONIZADO POR REDES
7501358 | ANILHA IDENT FIO/CABO 12,7MM AM-PT 8 | - | 7501358 | NÃO É PADRONIZADO POR REDES
7501357 | ANILHA IDENT FIO/CABO 12,7MM AM-PT 7 | - | 7501357 | NÃO É PADRONIZADO POR REDES
7501356 | ANILHA IDENT FIO/CABO 12,7MM AM-PT 6 | - | 7501356 | NÃO É PADRONIZADO POR REDES
7501355 | ANILHA IDENT FIO/CABO 12,7MM AM-PT 5 | - | 7501355 | NÃO É PADRONIZADO POR REDES
7501354 | ANILHA IDENT FIO/CABO 12,7MM AM-PT 4 | - | 7501354 | NÃO É PADRONIZADO POR REDES
7501353 | ANILHA IDENT FIO/CABO 12,7MM AM-PT 3 | - | 7501353 | NÃO É PADRONIZADO POR REDES
7501352 | ANILHA IDENT FIO/CABO 12,7MM AM-PT 2 | - | 7501352 | NÃO É PADRONIZADO POR REDES
7501351 | ANILHA IDENT FIO/CABO 12,7MM AM-PT 1 | - | 7501351 | NÃO É PADRONIZADO POR REDES
7501350 | ANILHA IDENT FIO/CABO 12,7MM AM-PT 0 | - | 7501350 | NÃO É PADRONIZADO POR REDES
210285 | TRAFO 3F 112,5KVA 15,0KV AVARIADO | - | 210285 | NÃO É PADRONIZADO POR REDES
210284 | TRAFO 3F 75,0KVA 15,0KV AVARIADO | - | 210284 | NÃO É PADRONIZADO POR REDES
210283 | TRAFO 3F 45,0KVA 15,0KV AVARIADO | - | 210283 | NÃO É PADRONIZADO POR REDES
210132 | TRAFO 1FF 10,0KVA 15,0KV AVARIADO | - | 210132 | NÃO É PADRONIZADO POR REDES
210282 | TRAFO 3F 30,0KVA 15,0KV AVARIADO | - | 210282 | NÃO É PADRONIZADO POR REDES
211174 | TRAFO 3F 75,0KVA 38,0KV AVARIADO | - | 211174 | NÃO É PADRONIZADO POR REDES
211172 | TRAFO 3F 30,0KVA 38,0KV AVARIADO | - | 211172 | NÃO É PADRONIZADO POR REDES
210137 | TRAFO 1FN 10,0KVA 7,9KV AVARIADO | - | 210137 | NÃO É PADRONIZADO POR REDES
210289 | TRAFO 3F 10,0KVA 15,0KV AVARIADO | - | 210289
701033 | BATERIA CHUMBO-ACIDO 12V/12AH | - | 701033 | NÃO PADRONIZADO POR REDES
701036 | BATERIA ESTAC 12,0VCC 95AH SELADA | - | 701036 | NÃO PADRONIZADO POR REDES
1336002 | BATERIA ESTAC 12,0VCC 220AH/ 20H | - | 1336002 | NÃO PADRONIZADO POR REDES
4644008 | CABECOTE PARA MANOBRA DE CHAVES | - | 4644008 | NÃO PADRONIZADO POR REDES
2414003 | CONETOR ATR BR 120/HA 19 | - | 2414003 | NÃO PADRONIZADO POR REDES
2414004 | CONETOR ATR BR 1X 120/BAR | - | 2414004 | NÃO PADRONIZADO POR REDES
5640011 | CONJ ATERRAMENTO TEMP. RD 15/36,2 KV | - | 5640011 | NÃO PADRONIZADO POR REDES
815012 | DISPLAY ELETRÔNICO RF PARA SMC | - | 815012 | NÃO PADRONIZADO POR REDES
815060 | DISPLAY MR-RF2 GARNET NG (ELSTER) 120V | - | 815060 | NÃO PADRONIZADO POR REDES
5640015 | GRAMPO DE ATERRAMENTO COM PARAFUSO OLHAL | - | 5640015 | NÃO PADRONIZADO POR REDES
1331001 | INVERSOR 12VCC / 220VCA 300W | - | 1331001 | NÃO PADRONIZADO POR REDES
3474115 | METAL SOLDA EXOT 90G | - | 3474115 | NÃO PADRONIZADO POR REDES
5619002 | PROTETOR AURICULAR PLUG | - | 5619002 | NÃO PADRONIZADO POR REDES
140045 | RELIGADOR 15KV 630A 3F AUT 16KA SE | - | 140045 | NÃO PADRONIZADO POR REDES
1223046 | REMOTA DE TELEMETRIA DUPLO CHIP 3G | - | 1223046 | NÃO PADRONIZADO POR REDES
1223049 | REMOTA DO CONJUNTO SENSOR INTELIGENTE | - | 1223049 | NÃO PADRONIZADO POR REDES
1223043 | REMOTA TELEMETRIA ETHERNET DUAS SERIAIS | - | 1223043 | NÃO PADRONIZADO POR REDES
501003 | SECCIONADOR 1P 38KV 630A 12,5KA FC | - | 501003 | NÃO PADRONIZADO POR REDES
1242061 | SENSOR DE CORRENTE 1A-100A RD | - | 1242061 | NÃO PADRONIZADO POR REDES
1242062 | SENSOR DE CORRENTE 4A-400A RD | - | 1242062 | NÃO PADRONIZADO POR REDES
2270000 | TUBO EXTRUDADO AL 1"IPS SCH 40 | - | 2270000 | NÃO PADRONIZADO POR REDES
1223056 | REMOTA DE TELEMETRIA DUPLO CHIP 3G SMART | - | 1223056 | NÃO PADRONIZADO POR REDES
1243018 | SENSOR DO CONJUNTO SENSOR INTELIGENTE | - | 1243018 | NÃO PADRONIZADO POR REDES
1829059 | FONTE ALIMENTACAO CHAVEADA 24VCC 10A | - | 1829059 | NÃO PADRONIZADO POR REDES
2400017 | CONETOR IMPACT AL 4/0 / 6 | - | 2400017 | NÃO PADRONIZADO POR REDES
2400026 | CONETOR IMPACT AL 477CAA / 4/0 | - | 2400026 | NÃO PADRONIZADO POR REDES
2400027 | CONETOR IMPACT AL 2/0 / 6 | - | 2400027 | NÃO PADRONIZADO POR REDES
2400056 | CONETOR IMPACT BR 185,0/185,0MM2 | - | 2400056 | NÃO PADRONIZADO POR REDES
2400059 | CONETOR CUNHA CB.CU 240-120MM2 | - | 2400059 | NÃO PADRONIZADO POR REDES
2400289 | CONETOR IMPACT BR 70,0/ 25,0MM2 | - | 2400289 | NÃO PADRONIZADO POR REDES
2400291 | CONETOR IMPACT BR 50,0/ 25,0MM2 | - | 2400291 | NÃO PADRONIZADO POR REDES
2411102 | CONETOR PARAL BR 10-50MM2/10-50MM2 | - | 2411102 | NÃO PADRONIZADO POR REDES
2411107 | CONETOR PARAL CP BR 150/ 70 | - | 2411107 | NÃO PADRONIZADO POR REDES
2411108 | CONETOR PARAL CP BR 70/ 70 | - | 2411108 | NÃO PADRONIZADO POR REDES
2411125 | CONETOR PARAL CP BR 35/ 16 | - | 2411125 | NÃO PADRONIZADO POR REDES
2411126 | CONETOR PARAL CP BR 35/ 35 | - | 2411126 | NÃO PADRONIZADO POR REDES
2414015 | CONETOR ATR BR 16/HA 19 | - | 2414015 | NÃO PADRONIZADO POR REDES
2420172 | CONETOR TRM TRAV AL 35,0MM2 | - | 2420172 | NÃO PADRONIZADO POR REDES
2421004 | TERMINAL ANEL ISOL 6,0MM2 F 6 | - | 2421004 | NÃO PADRONIZADO POR REDES
3402247 | CAIXA DERIVACAO 600X400X250MM | - | 3402247 | NÃO PADRONIZADO POR REDES
3404001 | CAIXA DERIVACAO ANTIFURTO 04 BAR 3F | - | 3404001 | NÃO PADRONIZADO POR REDES
6123013 | COMPOSTO ANTI-OXIDO | - | 6123013 | NÃO PADRONIZADO POR REDES
200020 | AUTO-TRAFO 3F 3,00MVA 13,8/11,4KV | - | 200020 | NÃO É PADRONIZADO POR REDES
230037 | TRAFO COR INT 0,6KV JANELA 300-5A SC | - | 230037 | NÃO É PADRONIZADO POR REDES
501012 | CHAVE SEC 3P SECO 36,2KV 630A | - | 501012 | NÃO É PADRONIZADO POR REDES
560002 | CHAVE 3P VACUO 15,00KV 200A | - | 560002 | NÃO É PADRONIZADO POR REDES
560003 | CHAVE 3P VÁCUO 15,00 KV 400A 125VCC | - | 560003 | NÃO É PADRONIZADO POR REDES
560004 | CHAVE 3P VACUO 15,0KV 200A 125VCC | - | 560004 | NÃO É PADRONIZADO POR REDES
560010 | CHAVE 3P VACUO 15,00KV 400A 125VCC | - | 560010 | NÃO É PADRONIZADO POR REDES
560011 | CHAVE 3P VACUO 15,00KV 400A 125VCC | - | 560011 | NÃO É PADRONIZADO POR REDES
560012 | CHAVE 3P VACUO 15,00KV 200A | - | 560012 | NÃO É PADRONIZADO POR REDES
560013 | -CHAVE 3P VÁCUO 15,00KV 200A | - | 560013 | NÃO É PADRONIZADO POR REDES
561000 | CHAVE 3P VACUO 36,20KV 400A | - | 561000 | NÃO É PADRONIZADO POR REDES
561001 | CHAVE 3P VACUO 36,20KV 200A | - | 561001 | NÃO É PADRONIZADO POR REDES
561003 | CHAVE 3P VACUO 36,20KV 200A | - | 561003 | NÃO É PADRONIZADO POR REDES
561004 | CHAVE 3P VÁCUO 36,2 KV 400A 125VCC | - | 561004 | NÃO É PADRONIZADO POR REDES
561007 | CHAVE 3P VACUO 36,20KV 400A 125VCC | - | 561007 | NÃO É PADRONIZADO POR REDES
1202001 | QUADRO PROT BT BASE NH 400A | - | 1202001 | NÃO É PADRONIZADO POR REDES
2400294 | CONETOR IMPACT BR 95,0/ 16,0MM2 | - | 2400294 | NÃO É PADRONIZADO POR REDES
2414002 | CONETOR ATR BR 70/BAR | - | 2414002 | NÃO É PADRONIZADO POR REDES
2414005 | CONETOR ATR BR 70/HA 19 | - | 2414005 | NÃO É PADRONIZADO POR REDES
2420177 | CONETOR TRM CP EST 150,0NC/2N | - | 2420177 | NÃO É PADRONIZADO POR REDES
2420178 | CONETOR TRM CP EST 150,0NC/1N | - | 2420178 | NÃO É PADRONIZADO POR REDES
2420179 | CONETOR TRM CP EST 120,0NC/2N | - | 2420179 | NÃO É PADRONIZADO POR REDES
2420181 | CONETOR TRM CP EST 50,0NC/1N | - | 2420181 | NÃO É PADRONIZADO POR REDES
2420182 | CONETOR TRM CP EST 120,0NC/1N | - | 2420182 | NÃO É PADRONIZADO POR REDES
2420185 | CONETOR TRM CP EST 240,0NC/1N | - | 2420185 | NÃO É PADRONIZADO POR REDES
2420190 | CONETOR TRM CP EST 70,0NC/1N | - | 2420190 | NÃO É PADRONIZADO POR REDES
2420197 | CONETOR TRM CP EST 35,0NC/1N | - | 2420197 | NÃO É PADRONIZADO POR REDES
2420205 | CONETOR TRM BR 240/2N | - | 2420205 | NÃO É PADRONIZADO POR REDES
2420304 | CONETOR TRM BR 240,0/2N | - | 2420304 | NÃO É PADRONIZADO POR REDES
3463001 | ELETRODUTO PEAD FLX 25 | - | 3463001 | NÃO É PADRONIZADO POR REDES
6619006 | CONCENT. SEC. SGP+M III (LANDIS) 120V 3F | - | 6619006 | NÃO É PADRONIZADO POR REDES
7511019 | PLACA INDICATIVA ACO LOCALIZACAO EQUIP | - | 7511019 | NÃO É PADRONIZADO POR REDES
7511210 | PLACA ALUMINIO CODIFICACAO INSTALACAO | - | 7511210 | NÃO É PADRONIZADO POR REDES
3504000 | BUCHA PLAST 5MM C/PARAFUSO | - | 3504000 | NÃO É PADRONIZADO POR REDES
600045 | CAPACITOR 13,8KV 100KVAR 8660V | - | 600045 | NÃO É PADRONIZADO POR REDES
600046 | CAPACITOR 13,8KV 200KVAR 8660V | - | 600046 | NÃO É PADRONIZADO POR REDES
2414011 | CONETOR ATR BR 70/BAR | - | 2414011 | NÃO É PADRONIZADO POR REDES
2414001 | CONETOR ATR BR 70/HA 19 | - | 2414001 | NÃO É PADRONIZADO POR REDES
2400292 | CONETOR IMPACT BR 70,0/ 50,0MM2 | - | 2400292 | NÃO É PADRONIZADO POR REDES
2411106 | CONETOR PARAL BR 70/ 70 | - | 2411106 | NÃO É PADRONIZADO POR REDES
2411059 | CONETOR PARAL EST 25/ 120 | - | 2411059 | NÃO É PADRONIZADO POR REDES
2411057 | CONETOR PARAL EST 120/ 240 | - | 2411057 | NÃO É PADRONIZADO POR REDES
2420011 | CONETOR TRM CP EST 70,0/2N | - | 2420011 | NÃO É PADRONIZADO POR REDES
2420180 | CONETOR TRM CP EST 50,0NC/2N | - | 2420180 | NÃO É PADRONIZADO POR REDES
2420188 | CONETOR TRM CP EST 300,0NC/2N | - | 2420188 | NÃO É PADRONIZADO POR REDES
7511022 | PLACA INDICATIVA LOCALIZACAO EQUIP AL | - | 7511022 | NÃO É PADRONIZADO POR REDES
1200142 | QUADRO ALUMINIO 600x600x200 MM | - | 1200142 | NÃO É PADRONIZADO POR REDES
533001 | CARTUCHO FUS 8,7KV MOLA 6KA | FORA DE PADRÃO | 533001 | SEM SUBSTITUTO DIRETO
533040 | PORTA-FUSIVEL 25,8KV 100A 2,00 | FORA DE PADRÃO | 533040 | SEM SUBSTITUTO DIRETO
536013 | ELO FUSIVEL 15,0KV 50K (FP) | FORA DE PADRÃO | 536013 | SEM SUBSTITUTO DIRETO
536016 | ELO FUSIVEL 15,0KV 100 K (FP) | FORA DE PADRÃO | 536016 | SEM SUBSTITUTO DIRETO
536017 | ELO FUSIVEL 15,0KV 140 K (FP) | FORA DE PADRÃO | 536017 | SEM SUBSTITUTO DIRETO
536018 | ELO FUSIVEL 15,0KV 200 K (FP) | FORA DE PADRÃO | 536018 | SEM SUBSTITUTO DIRETO
536019 | ELO FUSIVEL 15,0KV 1 EF (FP) | FORA DE PADRÃO | 536019 | SEM SUBSTITUTO DIRETO
536020 | ELO FUSIVEL 15,0KV 2 EF (FP) | FORA DE PADRÃO | 536020 | SEM SUBSTITUTO DIRETO
536021 | ELO FUSIVEL 15,0KV 3 EF (FP) | FORA DE PADRÃO | 536021 | SEM SUBSTITUTO DIRETO
536022 | ELO FUSIVEL 46,0KV 5 EF (FP) | FORA DE PADRÃO | 536022 | SEM SUBSTITUTO DIRETO
536023 | ELO FUSIVEL 15,0KV 7 EF (FP) | FORA DE PADRÃO | 536023 | SEM SUBSTITUTO DIRETO
536024 | ELO FUSIVEL 15,0KV 10 EF (FP) | FORA DE PADRÃO | 536024 | SEM SUBSTITUTO DIRETO
536025 | ELO FUSIV SUB BOTAO 200EF 690MM RAB (FP) | FORA DE PADRÃO | 536025 | SEM SUBSTITUTO DIRETO
536026 | ELO FUSIVEL 15,0KV 25 EF (FP) | FORA DE PADRÃO | 536026 | SEM SUBSTITUTO DIRETO
536027 | ELO FUSIVEL 15,0KV 30 EF (FP) | FORA DE PADRÃO | 536027 | SEM SUBSTITUTO DIRETO
536028 | ELO FUSIVEL 15,0KV 50 EF (FP) | FORA DE PADRÃO | 536028 | SEM SUBSTITUTO DIRETO
536029 | ELO FUSIVEL 15,0KV 65 EF 690MM (FP) | FORA DE PADRÃO | 536029 | SEM SUBSTITUTO DIRETO
536030 | ELO FUSIVEL 15,0KV 80 EF (FP) | FORA DE PADRÃO | 536030 | SEM SUBSTITUTO DIRETO
536031 | ELO FUSIVEL 15,0KV 100 EF (FP) | FORA DE PADRÃO | 536031 | SEM SUBSTITUTO DIRETO
536032 | ELO FUSIVEL 15,0KV 125 EF (FP) | FORA DE PADRÃO | 536032 | SEM SUBSTITUTO DIRETO
536033 | ELO FUSIVEL 15,0KV 150 EF 690MM (FP) | FORA DE PADRÃO | 536033 | SEM SUBSTITUTO DIRETO
536034 | ELO FUSIVEL 15,0KV 200 EF (FP) | FORA DE PADRÃO | 536034 | SEM SUBSTITUTO DIRETO
536036 | ELO FUSÍVEL 15KV 50 K PRATA 500MM | FORA DE PADRÃO | 536036 | SEM SUBSTITUTO DIRETO
536039 | ELO FUSIVEL 15,0/36,2KV 20 T (FP) | FORA DE PADRÃO | 536039 | SEM SUBSTITUTO DIRETO
536040 | ELO FUSIVEL 15,0/36,2KV 100T PRATA (FP) | FORA DE PADRÃO | 536040 | SEM SUBSTITUTO DIRETO
536041 | ELO FUSIVEL 15,0/36,2KV 200T PRATA (FP) | FORA DE PADRÃO | 536041 | SEM SUBSTITUTO DIRETO
536042 | ELO FUSIVEL 15,0/36,2KV 12T PRATA (FP) | FORA DE PADRÃO | 536042 | SEM SUBSTITUTO DIRETO
536043 | ELO FUSIVEL 36,2KV 200 K (FP) | FORA DE PADRÃO | 536043 | SEM SUBSTITUTO DIRETO
536044 | ELO FUSIVEL 15,0/36,2KV 50 T (FP) | FORA DE PADRÃO | 536044 | SEM SUBSTITUTO DIRETO
536045 | ELO FUSIVEL 36,2KV 200 T (FP) | FORA DE PADRÃO | 536045 | SEM SUBSTITUTO DIRETO
536046 | ELO FUSIVEL 36,2KV 15 T (FP) | FORA DE PADRÃO | 536046 | SEM SUBSTITUTO DIRETO
536048 | ELO FUSIVEL 36,2KV 100 K (FP) | FORA DE PADRÃO | 536048 | SEM SUBSTITUTO DIRETO
536049 | - ELO FUSIVEL 36,2KV 200 EF (FP) | FORA DE PADRÃO | 536049 | SEM SUBSTITUTO DIRETO
536050 | ELO FUSIVEL 36,2KV 150 EF (FP) | FORA DE PADRÃO | 536050 | SEM SUBSTITUTO DIRETO
536051 | ELO FUSIVEL 36,2KV 125 EF (FP) | FORA DE PADRÃO | 536051 | SEM SUBSTITUTO DIRETO
536052 | - ELO FUSIVEL 36,2KV 100 EF (FP) | FORA DE PADRÃO | 536052 | SEM SUBSTITUTO DIRETO
536053 | ELO FUSIVEL 36,2KV 80 ES (FP) | FORA DE PADRÃO | 536053 | SEM SUBSTITUTO DIRETO
536054 | ELO FUSIVEL 36,2KV 30 ES (FP) | FORA DE PADRÃO | 536054 | SEM SUBSTITUTO DIRETO
536055 | ELO FUSIVEL 36,2KV 10 ES (FP) | FORA DE PADRÃO | 536055 | SEM SUBSTITUTO DIRETO
536056 | ELO FUSIVEL 36,2KV 40 EF (FP) | FORA DE PADRÃO | 536056 | SEM SUBSTITUTO DIRETO
536057 | ELO FUSIVEL 36,2KV 20 EF (FP) | FORA DE PADRÃO | 536057 | SEM SUBSTITUTO DIRETO
536058 | ELO FUSÍVEL 36,2KV 10 EF (FP) | FORA DE PADRÃO | 536058 | SEM SUBSTITUTO DIRETO
536059 | ELO FUSÍVEL 36,2KV 15 EF (FP) | FORA DE PADRÃO | 536059 | SEM SUBSTITUTO DIRETO
536060 | ELO FUSÍVEL 36,2KV 25 EF (FP) | FORA DE PADRÃO | 536060 | SEM SUBSTITUTO DIRETO
536061 | ELO FUSÍVEL 36,2KV 30 EF (FP) | FORA DE PADRÃO | 536061 | SEM SUBSTITUTO DIRETO
536062 | ELO FUSIVEL 15,0/36,2KV 6T PRATA (FP) | FORA DE PADRÃO | 536062 | SEM SUBSTITUTO DIRETO
536063 | ELO FUS.FORCA TIPO EF 100A 1270MM (FP) | FORA DE PADRÃO | 536063 | SEM SUBSTITUTO DIRETO
536064 | ELO FUS.FORCA TIPO EF 50A 1270MM (FP) | FORA DE PADRÃO | 536064 | SEM SUBSTITUTO DIRETO
536065 | ELO FUS.FORCA TIPO EF 65A HYO-LINE (FP) | FORA DE PADRÃO | 536065 | SEM SUBSTITUTO DIRETO
536066 | ELO FUS.FORCA TIPO EF 80A 1270MM (FP) | FORA DE PADRÃO | 536066 | SEM SUBSTITUTO DIRETO
536067 | ELO FUSIVEL DIST.TIPO EF 2A 690MM (FP) | FORA DE PADRÃO | 536067 | SEM SUBSTITUTO DIRETO
536070 | ELO FUSIVEL DIST.TIPO K 100A 500MM (FP) | FORA DE PADRÃO | 536070 | SEM SUBSTITUTO DIRETO
536073 | ELO FUSIVEL DIST.TIPO K 140A 500MM (FP) | FORA DE PADRÃO | 536073 | SEM SUBSTITUTO DIRETO
536075 | ELO FUSIVEL DIST.TIPO K 200A 500MM (FP) | FORA DE PADRÃO | 536075 | SEM SUBSTITUTO DIRETO
536083 | ELO FUSIVEL FORCA TIPO EF 40A HYO-LINE | FORA DE PADRÃO | 536083 | SEM SUBSTITUTO DIRETO
536086 | ELO FUSÍVEL 15KV 100 K PRATA 500MM (FP) | FORA DE PADRÃO | 536086 | SEM SUBSTITUTO DIRETO
536087 | ELO FUSIVEL 15,0/36,2KV 140K PRATA (FP) | FORA DE PADRÃO | 536087 | SEM SUBSTITUTO DIRETO
536088 | ELO FUSIVEL 15,0/36,2KV 200K PRATA (FP) | FORA DE PADRÃO | 536088 | SEM SUBSTITUTO DIRETO
536089 | ELO FUSIVEL 15,0KV 150 EF (FP) | FORA DE PADRÃO | 536089 | SEM SUBSTITUTO DIRETO
536090 | ELO FUSIVEL 15,0/36,2KV 50T PRATA (FP) | FORA DE PADRÃO | 536090 | SEM SUBSTITUTO DIRETO
536092 | ELO FUS 15,0/36,2KV 0,33IX PRATA (FP) | FORA DE PADRÃO | 536092 | SEM SUBSTITUTO DIRETO
536101 | ELO FUSIVEL 36,2KV 15 EF (FP) | FORA DE PADRÃO | 536101 | SEM SUBSTITUTO DIRETO
536102 | - ELO FUSIVEL 36,2KV 20 EF (FP) | FORA DE PADRÃO | 536102 | SEM SUBSTITUTO DIRETO
536103 | - ELO FUSIVEL 36,2KV 1 EF (FP) | FORA DE PADRÃO | 536103 | SEM SUBSTITUTO DIRETO
536104 | ELO FUSIVEL 36,2KV 2 EF (FP) | FORA DE PADRÃO | 536104 | SEM SUBSTITUTO DIRETO
536105 | - ELO FUSIVEL 36,2KV 3 EF (FP) | FORA DE PADRÃO | 536105 | SEM SUBSTITUTO DIRETO
536106 | ELO FUSIVEL 36,2KV 5 EF (FP) | FORA DE PADRÃO | 536106 | SEM SUBSTITUTO DIRETO
536107 | ELO FUSIVEL 36,2KV 7 EF (FP) | FORA DE PADRÃO | 536107 | SEM SUBSTITUTO DIRETO
536108 | - ELO FUSIVEL 36,2KV 15 EF (FP) | FORA DE PADRÃO | 536108 | SEM SUBSTITUTO DIRETO
536120 | - ELO FUSIVEL 36,2KV 10 ES (FP) | FORA DE PADRÃO | 536120 | SEM SUBSTITUTO DIRETO
536121 | ELO FUSIVEL 36,2KV 10 EF (FP) | FORA DE PADRÃO | 536121 | SEM SUBSTITUTO DIRETO
536122 | ELO FUSIVEL 36,2KV 15 ES (FP) | FORA DE PADRÃO | 536122 | SEM SUBSTITUTO DIRETO
536123 | ELO FUSIVEL 36,2KV 20 ES (FP) | FORA DE PADRÃO | 536123 | SEM SUBSTITUTO DIRETO
536124 | ELO FUSIVEL 36,2KV 25 ES (FP) | FORA DE PADRÃO | 536124 | SEM SUBSTITUTO DIRETO
536125 | ELO FUSIVEL 36,2KV 25 EF (FP) | FORA DE PADRÃO | 536125 | SEM SUBSTITUTO DIRETO
536126 | - ELO FUSIVEL 36,2KV 30 ES (FP) | FORA DE PADRÃO | 536126 | SEM SUBSTITUTO DIRETO
536127 | ELO FUSIVEL 36,2KV 30 EF (FP) | FORA DE PADRÃO | 536127 | SEM SUBSTITUTO DIRETO
536128 | - ELO FUSIVEL 36,2KV 40 ES (FP) | FORA DE PADRÃO | 536128 | SEM SUBSTITUTO DIRETO
536129 | -ELO FUSIVEL 36,2KV 40 EF (FP) | FORA DE PADRÃO | 536129 | SEM SUBSTITUTO DIRETO
536130 | - ELO FUSIVEL 36,2KV 50 EF (FP) | FORA DE PADRÃO | 536130 | SEM SUBSTITUTO DIRETO
536131 | ELO FUSIVEL 36,2KV 65 EF (FP) | FORA DE PADRÃO | 536131 | SEM SUBSTITUTO DIRETO
536132 | - ELO FUSIVEL 36,2KV 80 ES (FP) | FORA DE PADRÃO | 536132 | SEM SUBSTITUTO DIRETO
536133 | - ELO FUSIVEL 36,2KV 80 EF (FP) | FORA DE PADRÃO | 536133 | SEM SUBSTITUTO DIRETO
536143 | ELO FUSIVEL 15,0/36,2KV 10T PRATA (FP) | FORA DE PADRÃO | 536143 | SEM SUBSTITUTO DIRETO
536148 | ELO FUS 15,0/36,2KV 15T PRATA (FP) | FORA DE PADRÃO | 536148 | SEM SUBSTITUTO DIRETO
536149 | ELO FUSIVEL 36,2KV 100 ES (FP) | FORA DE PADRÃO | 536149 | SEM SUBSTITUTO DIRETO
536150 | ELO FUSIVEL 15,0/36,2KV 25T PRATA (FP) | FORA DE PADRÃO | 536150 | SEM SUBSTITUTO DIRETO
536151 | ELO FUSIVEL 15,0/36,2KV 30T PRATA (FP) | FORA DE PADRÃO | 536151 | SEM SUBSTITUTO DIRETO
536152 | ELO FUSIVEL 15,0/36,2KV 40T PRATA (FP) | FORA DE PADRÃO | 536152 | SEM SUBSTITUTO DIRETO
536153 | ELO FUSIVEL 15,0/36,2KV 65T PRATA (FP) | FORA DE PADRÃO | 536153 | SEM SUBSTITUTO DIRETO
536154 | ELO FUSIVEL 15,0/36,2KV 8T PRATA (FP) | FORA DE PADRÃO | 536154 | SEM SUBSTITUTO DIRETO
536157 | ELO FUSIVEL 15,0/36,2KV 20T PRATA (FP) | FORA DE PADRÃO | 536157 | SEM SUBSTITUTO DIRETO
536158 | ELO FUSIVEL 36,2KV 1 EF (FP) | FORA DE PADRÃO | 536158 | SEM SUBSTITUTO DIRETO
536159 | ELO FUSIVEL 36,2KV 1 ES (FP) | FORA DE PADRÃO | 536159 | SEM SUBSTITUTO DIRETO
536160 | - ELO FUSIVEL 36,2KV 2 EF (FP) | FORA DE PADRÃO | 536160 | SEM SUBSTITUTO DIRETO
536161 | ELO FUSIVEL 36,2KV 2 ES (FP) | FORA DE PADRÃO | 536161 | SEM SUBSTITUTO DIRETO
536162 | ELO FUSIVEL 36,2KV 3 EF (FP) | FORA DE PADRÃO | 536162 | SEM SUBSTITUTO DIRETO
536163 | ELO FUSIVEL 36,2KV 3 ES (FP) | FORA DE PADRÃO | 536163 | SEM SUBSTITUTO DIRETO
536164 | - ELO FUSIVEL 36,2KV 40 EF (FP) | FORA DE PADRÃO | 536164 | SEM SUBSTITUTO DIRETO
536165 | - ELO FUSIVEL 36,2KV 40 ES (FP) | FORA DE PADRÃO | 536165 | SEM SUBSTITUTO DIRETO
536166 | ELO FUSIVEL 36,2KV 50 EF (FP) | FORA DE PADRÃO | 536166 | SEM SUBSTITUTO DIRETO
536167 | - ELO FUSIVEL 36,2KV 50 ES (FP) | FORA DE PADRÃO | 536167 | SEM SUBSTITUTO DIRETO
536168 | ELO FUSIVEL 36,2KV 80 EF (FP) | FORA DE PADRÃO | 536168 | SEM SUBSTITUTO DIRETO
536169 | - ELO FUSIVEL 36,2KV 80 ES (FP) | FORA DE PADRÃO | 536169 | SEM SUBSTITUTO DIRETO
536170 | ELO FUSIVEL 36,2KV 100 EF (FP) | FORA DE PADRÃO | 536170 | SEM SUBSTITUTO DIRETO
536171 | - ELO FUSIVEL 36,2KV 100 ES (FP) | FORA DE PADRÃO | 536171 | SEM SUBSTITUTO DIRETO
536172 | ELO FUSIVEL 36,2KV 200 EF (FP) | FORA DE PADRÃO | 536172 | SEM SUBSTITUTO DIRETO
536173 | ELO FUSIVEL 36,2KV 200 ES (FP) | FORA DE PADRÃO | 536173 | SEM SUBSTITUTO DIRETO
536174 | ELO FUSIVEL 15,0KV 65 EF 500MM (FP) | FORA DE PADRÃO | 536174 | SEM SUBSTITUTO DIRETO
536175 | ELO FUSIVEL 15,0KV 150 EF 1200MM (FP) | FORA DE PADRÃO | 536175 | SEM SUBSTITUTO DIRETO
536176 | ELO FUSIVEL 36,2KV 125 EL (FP) | FORA DE PADRÃO | 536176 | SEM SUBSTITUTO DIRETO
536177 | ELO FUSIVEL 36,2KV 65 EF (FP) | FORA DE PADRÃO | 536177 | SEM SUBSTITUTO DIRETO
536179 | ELO FUSIVEL 15,0/36,2KV 50K PRATA (FP) | FORA DE PADRÃO | 536179 | SEM SUBSTITUTO DIRETO
536180 | ELO FUSIVEL 36,2KV 50 ES (FP) | FORA DE PADRÃO | 536180 | SEM SUBSTITUTO DIRETO
536181 | ELO FUSIVEL 15,0/36,2KV 100 K PRATA (FP) | FORA DE PADRÃO | 536181 | SEM SUBSTITUTO DIRETO
536182 | ELO FUSIVEL 15,0/36,2KV 150K PRATA (FP) | FORA DE PADRÃO | 536182 | SEM SUBSTITUTO DIRETO
536183 | ELO FUSIVEL15,0/36,2KV 125 K PRATA (FP) | FORA DE PADRÃO | 536183 | SEM SUBSTITUTO DIRETO
536201 | ELO FUSIVEL 46,0KV 10 EF (FP) | FORA DE PADRÃO | 536201 | SEM SUBSTITUTO DIRETO
536202 | ELO FUSIVEL 46,0KV 20 EF (FP) | FORA DE PADRÃO | 536202 | SEM SUBSTITUTO DIRETO
536203 | ELO FUSIVEL 46,0KV 25 EF (FP) | FORA DE PADRÃO | 536203 | SEM SUBSTITUTO DIRETO
536204 | ELO FUSIVEL 46,0KV 50 EF (FP) | FORA DE PADRÃO | 536204 | SEM SUBSTITUTO DIRETO
536205 | ELO FUSIVEL 46,0KV 65 EF (FP) | FORA DE PADRÃO | 536205 | SEM SUBSTITUTO DIRETO
536206 | ELO FUSIVEL 46,0KV 80 EF (FP) | FORA DE PADRÃO | 536206 | SEM SUBSTITUTO DIRETO
536207 | ELO FUSIVEL 46,0KV 100 EF (FP) | FORA DE PADRÃO | 536207 | SEM SUBSTITUTO DIRETO
536208 | ELO FUSIVEL 46,0KV 125 EF (FP) | FORA DE PADRÃO | 536208 | SEM SUBSTITUTO DIRETO
536209 | ELO FUSIVEL 46,0KV 200 EF (FP) | FORA DE PADRÃO | 536209 | SEM SUBSTITUTO DIRETO
536265 | ELO FUS 72KV 100 EF PRATA 1270MM (FP) | FORA DE PADRÃO | 536265 | SEM SUBSTITUTO DIRETO
536267 | ELO FUSÍVEL 72,0KV 15 ES (FP) | FORA DE PADRÃO | 536267 | SEM SUBSTITUTO DIRETO
536268 | ELO FUSÍVEL 72,0KV 60 ES (FP) | FORA DE PADRÃO | 536268 | SEM SUBSTITUTO DIRETO
536269 | ELO FUSÍVEL 72,0KV 125 ES (FP) | FORA DE PADRÃO | 536269 | SEM SUBSTITUTO DIRETO
536270 | ELO FUS 72KV 125 EF PRATA 1270MM (FP) | FORA DE PADRÃO | 536270 | SEM SUBSTITUTO DIRETO
1000012 | REGULADOR TENSAO 13,8KV 1P 414,0KVA | FORA DE PADRÃO | 1000012 | SEM SUBSTITUTO DIRETO
1000030 | REGULADOR TENSAO 1P 7,6KV 667KVA | FORA DE PADRÃO | 1000030 | SEM SUBSTITUTO DIRETO
2202023 | CABO ALUM NU CA 1/0 AWG POPPY | FORA DE PADRÃO | 2202023 | SEM SUBSTITUTO DIRETO
2202026 | CABO ALUM NU CA 4/0 AWG OXLIP | FORA DE PADRÃO | 2202026 | SEM SUBSTITUTO DIRETO
2202033 | CABO ALUMINIO NU CAL 740,8 MCM FLINT | FORA DE PADRÃO | 2202033 | SEM SUBSTITUTO DIRETO
2202051 | CABO ALUMINIO NU CA 4/0 AWG OXLIP | FORA DE PADRÃO | 2202051 | SEM SUBSTITUTO DIRETO
2211004 | FIO PARALELO ROLO | FORA DE PADRÃO | 2211004 | SEM SUBSTITUTO DIRETO
2222023 | CABO POT ARMADO AL 1KV 1X25+1X25 MM2 | FORA DE PADRÃO | 2222023 | SEM SUBSTITUTO DIRETO
2223067 | CABO POT CU 1KV 1X 35,00 B | FORA DE PADRÃO | 2223067 | SEM SUBSTITUTO DIRETO
2223144 | CABO POT CU 1KV 1X 70,00MM2 C2RC | FORA DE PADRÃO | 2223144 | SEM SUBSTITUTO DIRETO
2223146 | CABO POT CU 1KV 1X 185,00 | FORA DE PADRÃO | 2223146 | SEM SUBSTITUTO DIRETO
2223161 | CABO POT CU 1KV 4X 35,00MM2 AR BLIND | FORA DE PADRÃO | 2223161 | SEM SUBSTITUTO DIRETO
2223277 | CABO FLEXIVEL 450/750V 70ºC 4MM2 AZUL | FORA DE PADRÃO | 2223277 | SEM SUBSTITUTO DIRETO
2231014 | CABO AS CU 1KV 3X120 (RC) + 1X70NI | FORA DE PADRÃO | 2231014 | SEM SUBSTITUTO DIRETO
2232003 | CABO AS AL 15KV 3X240+120MM2 | FORA DE PADRÃO | 2232003 | SEM SUBSTITUTO DIRETO
2400000 | CONETOR IMPACT AL 477 / 2 | FORA DE PADRÃO | 2400000 | SEM SUBSTITUTO DIRETO
2413011 | CONETOR ESTRIBO CU IMP 16-35MM2 | FORA DE PADRÃO | 2413011 | SEM SUBSTITUTO DIRETO
2441046 | TERMINACAO COBRE 12/20KV 95-300MM2 EXT | FORA DE PADRÃO | 2441046 | SEM SUBSTITUTO DIRETO
2441047 | TERMINACAO COBRE 12/20KV 400-630MM2 EXT | FORA DE PADRÃO | 2441047 | SEM SUBSTITUTO DIRETO
2441049 | TERMINACAO 72KV 630MM2 | FORA DE PADRÃO | 2441049 | SEM SUBSTITUTO DIRETO
2441058 | TERMINAÇÃO 20KV 120-240MM2 E | FORA DE PADRÃO | 2441058 | SEM SUBSTITUTO DIRETO
2443039 | EMENDA RETA 20KV 300-500MM2 | FORA DE PADRÃO | 2443039 | SEM SUBSTITUTO DIRETO
2451025 | LUVA EMENDA CP CU 16,0MM2 | FORA DE PADRÃO | 2451025 | SEM SUBSTITUTO DIRETO
2500001 | LAMPADA INC 60W 127V E27 | FORA DE PADRÃO | 2500001 | SEM SUBSTITUTO DIRETO
2502000 | LAMPADA MERCURIO 250W E40 | FORA DE PADRÃO | 2502000 | SEM SUBSTITUTO DIRETO
2502001 | LAMPADA MERCURIO 400W E40 | FORA DE PADRÃO | 2502001 | SEM SUBSTITUTO DIRETO
2502006 | LAMPADA MERCURIO 80W E27 | FORA DE PADRÃO | 2502006 | SEM SUBSTITUTO DIRETO
2504005 | LAMPADA FLUOR COMPACT 11W 220V 4000K | FORA DE PADRÃO | 2504005 | SEM SUBSTITUTO DIRETO
3301550 | POSTE CONC DT 14/2500 15F | FORA DE PADRÃO | 3301550 | SEM SUBSTITUTO DIRETO
3302048 | POSTE CONC URB 200/ 8 | FORA DE PADRÃO | 3302048 | SEM SUBSTITUTO DIRETO
3302066 | POSTE CONC CIRC 18/400 | FORA DE PADRÃO | 3302066 | SEM SUBSTITUTO DIRETO
3302069 | POSTE CONC CIRC 8/1300 | FORA DE PADRÃO | 3302069 | SEM SUBSTITUTO DIRETO
3302073 | POSTE CONC CIRC 9/1500 | FORA DE PADRÃO | 3302073 | SEM SUBSTITUTO DIRETO
3302074 | POSTE CONC CIRC 9/1200 | FORA DE PADRÃO | 3302074 | SEM SUBSTITUTO DIRETO
3302080 | POSTE CONC CIRC 14,0/2500 | FORA DE PADRÃO | 3302080 | SEM SUBSTITUTO DIRETO
3303029 | POSTE CONC CIRC 12/2500 | FORA DE PADRÃO | 3303029 | SEM SUBSTITUTO DIRETO
3303037 | POSTE CONC CIRC 14/2500 | FORA DE PADRÃO | 3303037 | SEM SUBSTITUTO DIRETO
3401013 | TAMPA CAIXA MEDID MONO 196X308X150MM VD | FORA DE PADRÃO | 3401013 | SEM SUBSTITUTO DIRETO
3403000 | CAIXA DER PVC 4X4POL | FORA DE PADRÃO | 3403000 | SEM SUBSTITUTO DIRETO
3403004 | CAIXA PVC ATERRAMENTO 1 | FORA DE PADRÃO | 3403004 | SEM SUBSTITUTO DIRETO
3404000 | CAIXA DERIVACAO REDE SECUNDARIA | FORA DE PADRÃO | 3404000 | SEM SUBSTITUTO DIRETO
3410003 | MAO FRANCESA 2520MM | FORA DE PADRÃO | 3410003 | SEM SUBSTITUTO DIRETO
3412027 | ANEL AMARRACAO ELASTOMERICO 15 KV | FORA DE PADRÃO | 3412027 | SEM SUBSTITUTO DIRETO
3439000 | CADEIA SUSP PREF CAL 246,9MCM ALLIANCE | FORA DE PADRÃO | 3439000 | SEM SUBSTITUTO DIRETO
3439001 | CADEIA SUSP M ART CAL 246,9MCM ALLIANCE | FORA DE PADRÃO | 3439001 | SEM SUBSTITUTO DIRETO
3439002 | CADEIA ANCORAGEM CAL 246,9MCM ALLIANCE | FORA DE PADRÃO | 3439002 | SEM SUBSTITUTO DIRETO
3439003 | CADEIA SUSP M ART CAL 465,4MCM CAIRO | FORA DE PADRÃO | 3439003 | SEM SUBSTITUTO DIRETO
3439004 | CADEIA SUSP PREF CAL 465,4MCM CAIRO | FORA DE PADRÃO | 3439004 | SEM SUBSTITUTO DIRETO
3439005 | CADEIA ANCORAGEM CAL 465,4MCM CAIRO | FORA DE PADRÃO | 3439005 | SEM SUBSTITUTO DIRETO
3480185 | PARAFUSO CAB QUAD ACO 12X 500 | FORA DE PADRÃO | 3480185 | SEM SUBSTITUTO DIRETO
3480230 | PARAFUSO CAB QUAD ACO 16X 850 | FORA DE PADRÃO | 3480230 | SEM SUBSTITUTO DIRETO
3480580 | PARAFUSO CAB QUAD ACO 12X 550 | FORA DE PADRÃO | 3480580 | SEM SUBSTITUTO DIRETO
3521311 | BRACADEIRA AJUSTAVEL PARA POSTE | FORA DE PADRÃO | 3521311 | SEM SUBSTITUTO DIRETO
2400311 | CONETOR TRM IMP AL 185MM2 /2N | FORA DE PADRÃO | 2400311 | SEM SUBSTITUTO DIRETO
2420173 | CONETOR TRM TRAV AL 70,0MM2 | FORA DE PADRÃO | 2420173 | SEM SUBSTITUTO DIRETO
3461050 | ELETRODUTO PVC ROSQ 1.1/2" | FORA DE PADRÃO | 3461050 | SEM SUBSTITUTO DIRETO
2411154 | GRAMPO PARAL ALUM 4/0 AWG | FORA DE PADRÃO | 2411154 | SEM SUBSTITUTO DIRETO
2504013 | LAMPADA FLUOR COMPACT 15 W 220 V 4000K | FORA DE PADRÃO | 2504013 | SEM SUBSTITUTO DIRETO
3465525 | LUVA ELETRODUTO PVC ROSQ 1.1/2" | FORA DE PADRÃO | 3465525 | SEM SUBSTITUTO DIRETO
2451037 | LUVA EMENDA CP EST CU/CU 300MM2/300MM2 | FORA DE PADRÃO | 2451037 | SEM SUBSTITUTO DIRETO
3503007 | REBITES 4,8 X 21 | FORA DE PADRÃO | 3503007 | SEM SUBSTITUTO DIRETO
2400052 | CONETOR IMPACT AL 1/0 / 4 | FORA DE PADRÃO | 2400052 | SEM SUBSTITUTO DIRETO
2450008 | LUVA EMENDA CP AL 4CA ROSE | FORA DE PADRÃO | 2450008 | SEM SUBSTITUTO DIRETO
2451011 | LUVA EMENDA CP EST 150,0MM2 | FORA DE PADRÃO | 2451011 | SEM SUBSTITUTO DIRETO
2451021 | LUVA EMENDA CP EST 300,0MM2 | FORA DE PADRÃO | 2451021 | SEM SUBSTITUTO DIRETO
3403003 | CAIXA PROTEÇÃO 100A | FORA DE PADRÃO | 3403003 | SEM SUBSTITUTO DIRETO
3324000 | ESPACADOR CONCRETO LD | FORA DE PADRÃO | 3324000 | ADEQUAR PROJETO. PADRÃO NÃO EXISTENTE A ANOS.
2443000 | EMENDA FITA 15KV 600-1000RETA | FORA DE PADRÃO | 2443000 | SEM SUBSTITUTO DIRETO
2221002 | FIO COBRE 750V 4,00 | FORA DE PADRÃO | 2221002 | SEM SUBSTITUTO DIRETO
2221004 | FIO COBRE 750V 6,00 PT | FORA DE PADRÃO | 2221004 | SEM SUBSTITUTO DIRETO
2221008 | FIO COBRE 750 V 6 MM2 AZ | FORA DE PADRÃO | 2221008 | SEM SUBSTITUTO DIRETO
2221027 | FIO COBRE 750 V 6 MM2 PT | FORA DE PADRÃO | 2221027 | SEM SUBSTITUTO DIRETO
2230085 | CABO AS AL 35KV 3X70 RC + 1X50 | FORA DE PADRÃO | 2230085 | SEM SUBSTITUTO DIRETO
2208000 | CABO CAZ 3F 2,25MM | FORA DE PADRÃO | 2208000 | SEM SUBSTITUTO DIRETO
2213001 | CABO COBERTO WPP CU 35MM2 | FORA DE PADRÃO | 2213001 | SEM SUBSTITUTO DIRETO
2213003 | CABO COBERTO WPP CU 70MM2 | FORA DE PADRÃO | 2213003 | SEM SUBSTITUTO DIRETO
2203025 | CABO NU COBRE 150,0 | FORA DE PADRÃO | 2203025 | SEM SUBSTITUTO DIRETO
2228003 | CABO PLANO CU 750V 2X 6,00 | FORA DE PADRÃO | 2228003 | SEM SUBSTITUTO DIRETO
2411118 | CONETOR PARALELO | FORA DE PADRÃO | 2411118 | SEM SUBSTITUTO DIRETO
2450025 | LUVA EMENDA CP CAL 70,0MM2 C2 | FORA DE PADRÃO | 2450025 | SEM SUBSTITUTO DIRETO
2413005 | CONETOR ESTRB AL CP 1/0-4/0 | FORA DE PADRÃO | 2413005 | SEM SUBSTITUTO DIRETO
2403004 | CONETOR ESTRB AL IMP 477 | FORA DE PADRÃO | 2403004 | SEM SUBSTITUTO DIRETO
2400025 | CONETOR IMPACT AL 477 / 4 | FORA DE PADRÃO | 2400025 | SEM SUBSTITUTO DIRETO
2410012 | CONETOR PARAF BR 10/ 25 | FORA DE PADRÃO | 2410012 | SEM SUBSTITUTO DIRETO
2411004 | CONETOR PARAL CP AL 2/35,0 | FORA DE PADRÃO | 2411004 | SEM SUBSTITUTO DIRETO
2411014 | CONETOR PARAL CP AL 1/0/35,0 | FORA DE PADRÃO | 2411014 | SEM SUBSTITUTO DIRETO
3422007 | GRAMPO ANC ELO AL COMP 954CAA | FORA DE PADRÃO | 3422007 | SEM SUBSTITUTO DIRETO
300005 | DISJ TERMOMAG 1P 70A 380VCA | FORA DE PADRÃO | 300005 | SEM SUBSTITUTO DIRETO
300205 | DISJUNTOR BT 1P 16A 120VCA 10KA C | FORA DE PADRÃO | 300205 | SEM SUBSTITUTO DIRETO
3476010 | MASSA SOLDA EXOTERMICA | FORA DE PADRÃO | 3476010 | SEM SUBSTITUTO DIRETO
3464011 | CURVA ELETRODUTO ACO 90 ROSQ 6" | FORA DE PADRÃO | 3464011 | SEM SUBSTITUTO DIRETO
3460010 | ELETRODUTO ACO 5" | FORA DE PADRÃO | 3460010 | SEM SUBSTITUTO DIRETO
3464290 | BUCHA ELETRODUTO AL 2.1/2" | FORA DE PADRÃO | 3464290 | SEM SUBSTITUTO DIRETO
3410050 | MAO FRANCESA BECO 2130MM | FORA DE PADRÃO | 3410050 | SEM SUBSTITUTO DIRETO
3410060 | MAO FRANCESA BECO ACO 2100MM | FORA DE PADRÃO | 3410060 | SEM SUBSTITUTO DIRETO
3414405 | CANTONEIRA 127X127X1400MM | FORA DE PADRÃO | 3414405 | SEM SUBSTITUTO DIRETO
3416335 | CINTA RETANGULAR 150X160MM | FORA DE PADRÃO | 3416335 | SEM SUBSTITUTO DIRETO
3416285 | CINTA RETANGULAR 230X280MM | FORA DE PADRÃO | 3416285 | SEM SUBSTITUTO DIRETO
3416425 | CINTA RETANGULAR 245X225MM | FORA DE PADRÃO | 3416425 | SEM SUBSTITUTO DIRETO
3416432 | CINTA RETANGULAR 255X343MM | FORA DE PADRÃO | 3416432 | SEM SUBSTITUTO DIRETO
3416435 | CINTA RETANGULAR 262X353MM | FORA DE PADRÃO | 3416435 | SEM SUBSTITUTO DIRETO
3416455 | CINTA RETANGULAR 280X320MM | FORA DE PADRÃO | 3416455 | SEM SUBSTITUTO DIRETO
3416475 | CINTA RETANGULAR 364X270MM | FORA DE PADRÃO | 3416475 | SEM SUBSTITUTO DIRETO
3486050 | OLHAL PUXAMENTO VERG ACO-EALV1 | - | 3486050 | SEM SUBSTITUTO DIRETO
2500000 | LAMPADA INC 40 W 220V E27 | FORA DE PADRÃO | 2500000 | SEM SUBSTITUTO DIRETO
2530003 | LUMINARIA EXT ABERTA | FORA DE PADRÃO | 2530003 | SEM SUBSTITUTO DIRETO
2550021 | LUMINARIA EXT ABERTA GRADE | FORA DE PADRÃO | 2550021 | SEM SUBSTITUTO DIRETO
2531023 | LUMINARIA PUB FECHADA 1X 400W VM ALOJ | FORA DE PADRÃO | 2531023 | SEM SUBSTITUTO DIRETO
2531000 | LUMINARIA PUB FECHADA E40 | FORA DE PADRÃO | 2531000 | SEM SUBSTITUTO DIRETO
2531001 | LUMINARIA PUB FECHADA E40 1X 400W ALOJ | FORA DE PADRÃO | 2531001 | SEM SUBSTITUTO DIRETO
3419233 | SUPORTE REATOR DE IP - BRAÇO ILUM 1 1/4 | FORA DE PADRÃO | 3419233 | SEM SUBSTITUTO DIRETO
2530004 | LUMINARIA EXT ABERTA | FORA DE PADRÃO | 2530004 | SEM SUBSTITUTO DIRETO
2322010 | ISOLADOR SUSPENSAO POLIM 500KV 12000DAN | FORA DE PADRÃO | 2322010 | SEM SUBSTITUTO DIRETO
6221002 | MASSA DE CALAFETAR | FORA DE PADRÃO | 6221002 | SEM SUBSTITUTO DIRETO
3311043 | CRUZETA CONC 4300MM | FORA DE PADRÃO | 3311043 | SEM SUBSTITUTO DIRETO
3311008 | CRUZETA CONC ARMADO PORTICO 5700 MM | FORA DE PADRÃO | 3311008 | SEM SUBSTITUTO DIRETO
3311000 | CRUZETA CONC CANADENSE 3500MM | FORA DE PADRÃO | 3311000 | SEM SUBSTITUTO DIRETO
3324002 | ESPACADOR CONCRETO RD | FORA DE PADRÃO | 3324002 | SEM SUBSTITUTO DIRETO
3222005 | CRUZETA UNIVERSAL 4000DAN | FORA DE PADRÃO | 3222005 | SEM SUBSTITUTO DIRETO
2453001 | EMENDA PREF COND COBRE 16 MM2 | FORA DE PADRÃO | 2453001 | SEM SUBSTITUTO DIRETO
3431610 | LACO PREF ROLD 10/16 MM2 AS NI CA | FORA DE PADRÃO | 3431610 | SEM SUBSTITUTO DIRETO
3430020 | ALCA PREF DIST CAZ 4,87 MM | FORA DE PADRÃO | 3430020 | SEM SUBSTITUTO DIRETO
2448006 | COBERTURA PROTETORA REDE 15,0KV - MVLC | FORA DE PADRÃO | 2448006 | SEM SUBSTITUTO DIRETO
3458002 | TAMPAO FERRO 1000X1000MM COM ARO | FORA DE PADRÃO | 3458002 | SEM SUBSTITUTO
3458000 | TAMPAO FERRO 500X 500MM COM ARO | FORA DE PADRÃO | 3458000 | SEM SUBSTITUTO
3458008 | TAMPAO FERRO 800MM COM ARO 30T | FORA DE PADRÃO | 3458008 | SEM SUBSTITUTO
3412005 | PROTETOR DERIVACAO CABO CONC 2X 10,00MM2 | FORA DE PADRÃO | 3412005 | SEM SUBSTITUTO
3303034 | POSTE CONC CIRC 13/2500 | FORA DE PADRÃO | 3303034 | SEM SUBSTITUTO
3220018 | POSTE ACO CURV SIMPL 8000MM B | FORA DE PADRÃO | 3220018 | SEM SUBSTITUTO
3411687 | PERFIL U 76X305X 2800 | FORA DE PADRÃO | 3411687 | SEM SUBSTITUTO
3411684 | PERFIL U 76X305X 1500 | FORA DE PADRÃO | 3411684 | SEM SUBSTITUTO
3411046 | PERFIL U 51X152X 7000MM | FORA DE PADRÃO | 3411046 | SEM SUBSTITUTO
3411570 | PERFIL U 48X152X 4022W17-192 | FORA DE PADRÃO | 3411570 | SEM SUBSTITUTO
3411025 | PERFIL U 41X101X 1000W17-354 | FORA DE PADRÃO | 3411025 | SEM SUBSTITUTO
3411447 | PERFIL U 127X 730 | FORA DE PADRÃO | 3411447 | SEM SUBSTITUTO
3487124 | PARAFUSO ROSCA SOBERBA 4,0MM X 25 MM FE | FORA DE PADRÃO | 3487124 | SEM SUBSTITUTO
3480530 | PARAFUSO CAB SEXT ACO 16X 50 | FORA DE PADRÃO | 3480530 | SEM SUBSTITUTO
210433 | TRAFO 1FN 37,5KVA 7,9KV 254/127V 5T MI | FORA DE PADRÃO | 210433 | SEM SUBSTITUTO DIRETO
210434 | TRAFO 1FN 37,5KVA 7,9KV 440/220V 5T MI | FORA DE PADRÃO | 210434 | SEM SUBSTITUTO DIRETO
210101 | TRAFO 1FF 37,5KVA 13,8KV 254/127V | FORA DE PADRÃO | 210101 | SEM SUBSTITUTO
210037 | TRAFO FN 25,0KVA 7,9KV 254/127V | FORA DE PADRÃO | 210037 | SEM SUBSTITUTO
211055 | TRAFO 3F 300,0KVA 36,2KV 380/220V N/SB | FORA DE PADRÃO | 211055 | SEM SUBSTITUTO