## Página1
codigo | DESCRIÇÃO | TIPO DE MOVIMENTO | UMB | VALOR | CATEGORIA | TIPO
2206004 | CABO ACO COBREADO NU 70MM2 1F ATER | 221 | KG | 65.76 | CABO
2225100 | CABO AEREO COBRE XLPE 15KV 16,00MM2 | 221 | M | 10.33 | CABO
2202041 | CABO ALUM CAA NU 1/0AWG 1F RAVEN | 221 | KG | 16.54 | CABO
2202044 | CABO ALUM CAA NU 336,40MCM 1F LINNET | 221 | KG | 17.05 | CABO
2202010 | CABO ALUM CAA NU 636MCM GROSBEAK | 221 | KG | 0 | CABO
2202023 | CABO ALUM NU CA 1/0 AWG POPPY | 221 | KG | 10.81 | CABO
2202021 | CABO ALUM NU CA 2 AWG IRIS | 221 | KG | 0 | CABO
2202027 | CABO ALUM NU CA 336,4 MCM TULIP | 221 | KG | 13.88 | CABO
2202022 | CABO ALUM NU CA 4 AWG ROSE | 221 | KG | 0 | CABO
2202026 | CABO ALUM NU CA 4/0 AWG OXLIP | 221 | KG | 11.41 | CABO
2202000 | CABO ALUM NU CAA 2 AWG SPARROW | 221 | KG | 7.81 | CABO
2202004 | CABO ALUM NU CAA 2/0 AWG QUAIL | 221 | KG | 0 | CABO
2202007 | CABO ALUM NU CAA 336,4 MCM LINNET | 221 | KG | 12.24 | CABO
2202006 | CABO ALUM NU CAA 4/0 AWG PENGUIN | 221 | KG | 12.49 | CABO
2202001 | CABO ALUM NU CAA 4AWG 1F SWAN | 221 | KG | 12.38 | CABO
2202040 | CABO ALUM NU CAA 4AWG 1F SWAN | 221 | KG | 24.88 | CABO
2212011 | CABO ALUM XLPE/PROT 185MM2 1F 15KV | 221 | M | 9.87 | CABO
2212018 | CABO ALUM XLPE/PROT 185MM2 1F 15KV | 221 | M | 16.53 | CABO
2212006 | CABO ALUM XLPE/PROT 185MM2 1F 35KV | 221 | M | 21.3 | CABO
2212017 | CABO ALUM XLPE/PROT 185MM2 1F 35KV | 221 | M | 31.63 | CABO
2212003 | CABO ALUM XLPE/PROT 35MM2 1F 15KV | 221 | M | 2.5 | CABO
2212015 | CABO ALUM XLPE/PROT 35MM2 1F 15KV | 221 | M | 3.28 | CABO
2212012 | CABO ALUM XLPE/PROT 70MM2 1F 15KV | 221 | M | 4.9 | CABO
2212019 | CABO ALUM XLPE/PROT 70MM2 1F 15KV | 221 | M | 6.28 | CABO
2212005 | CABO ALUM XLPE/PROT 70MM2 1F 35KV | 221 | M | 11.75 | CABO
2212016 | CABO ALUM XLPE/PROT 70MM2 1F 35KV | 221 | M | 16.37 | CABO
2202049 | CABO ALUMINIO NU CA 4 AWG ROSE | 221 | KG | 0 | CABO
2202043 | CABO ALUMINIO NU CAA 4/0 AWG PENGUIN | 221 | KG | 18.33 | CABO
2202002 | CABO ALUMUNIO NU CAA 1/0 AWG RAVEN | 221 | KG | 12.71 | CABO
2230031 | CABO AS AL 1KV 1X 10RC+1X 10 NI | 221 | M | 0 | CABO
2230050 | CABO AS AL 1KV 1X25 RC + 1X25 N ISO | 221 | M | 5.41 | CABO
2230033 | CABO AS AL 1KV 2X 16RC+1X 16 NI | 221 | M | 0 | CABO
2230034 | CABO AS AL 1KV 2X 35RC+1X 35 NI | 221 | M | 5.15 | CABO
2230067 | CABO AS AL 1KV 3X 25RC+1X 25 NI | 221 | M | 0 | CABO
2230008 | CABO AS AL 1KV 3X 35+1X 35 | 221 | M | 0 | CABO
2230037 | CABO AS AL 1KV 3X 35RC+1X 35 NI | 221 | M | 7.78 | CABO
2230038 | CABO AS AL 1KV 3X 70RC+1X 70 NI | 221 | M | 13.05 | CABO
2230035 | CABO AS AL 1KV 3X10RN + 1X10NI | 221 | M | 2.16 | CABO
2230039 | CABO AS AL 1KV 3X120RC+1X 70 NI | 221 | M | 19.57 | CABO
2230077 | CABO AS AL 1KV 3X70 RC + 1X70 NI | 221 | M | 0 | CABO
2230079 | CABO AS AL 20KV 3X185 RC + 1X95 | 221 | M | 0 | CABO
2231009 | CABO AS CU 1KV 2X 16+1X 16 NI. | 221 | M | 14.23 | CABO
2231008 | CABO AS CU 1KV 2X10 (RC) + 1X10 NI | 221 | M | 8.86 | CABO
2231002 | CABO AS CU 1KV 3X 10+1X 10 NI | 221 | M | 10.55 | CABO
2231003 | CABO AS CU 1KV 3X 16+1X 16 NI | 221 | M | 18.09 | CABO
2231006 | CABO AS CU 1KV 3X 35+1X 35 NI | 221 | M | 36.69 | CABO
2231007 | CABO AS CU 1KV 3X 50+1X 50 NI | 221 | M | 55.58 | CABO
2231013 | CABO AS CU 1KV 3X70 (RC) + 1X70NI | 221 | M | 74.82 | CABO
2203023 | CABO COBRE NU 120MM2 1F CLA3A | 221 | KG | 27.47 | CABO
2203020 | CABO COBRE NU 70MM2 1F CL3A | 221 | KG | 31.6 | CABO
2203022 | CABO COBRE NU 95MM2 1F CL3A | 221 | KG | 31.05 | CABO
2203009 | CABO COBRE NU C2A MD 25 MM2 | 221 | KG | 36.65 | CABO
2203008 | CABO COBRE NU C2A MD 35 MM2 | 221 | KG | 61.32 | CABO
2203037 | CABO COBRE NU CL3A MD 120 MM2 | 221 | KG | 0 | CABO
2203021 | CABO COBRE NU CL3A MD 70 MM2 | 221 | KG | 42.85 | CABO
2223464 | CABO COBRE XLPE 35MM2 1F PRETO | 221 | M | 0 | CABO
2226179 | CABO CONTR CU/EPR 1KV 4X4 MM2 C5 BLINDM | 221 | M | 20.25 | CABO
2226177 | CABO CONTR CU/EPR 1KV 8X1,5MM2 C5 BLINDM | 221 | M | 0 | CABO
2223151 | CABO FLEX CU 750V 1X 2,50VM | 221 | M | 0 | CABO
2223410 | CABO ISOL COBRE XLPE PT 10,00MM2 | 221 | M | 4.34 | CABO
2223081 | CABO ISOL COBRE XLPE PT 70,00MM2 | 221 | M | 38.04 | CABO
2230072 | CABO MLP ALUM XLPE 2X1X16/16MM2 N ISO | 221 | M | 4.24 | CABO
2230081 | CABO MLP ALUM XLPE 2X1X25/25MM2 N ISO | 221 | M | 4.96 | CABO
2230073 | CABO MLP ALUM XLPE 2X1X35/35MM2 N ISO | 221 | M | 8.93 | CABO
2230074 | CABO MLP ALUM XLPE 3X1X10/10MM2 N ISO | 221 | M | 0 | CABO
2230078 | CABO MLP ALUM XLPE 3X1X120/70MM2 N ISO | 221 | M | 35.86 | CABO
2230036 | CABO MLP ALUM XLPE 3X1X16/16MM2 | 221 | M | 3.24 | CABO
2230075 | CABO MLP ALUM XLPE 3X1X16/16MM2 N ISO | 221 | M | 5.93 | CABO
2230082 | CABO MLP ALUM XLPE 3X1X25/25MM2 N ISO | 221 | M | 7.93 | CABO
2230076 | CABO MLP ALUM XLPE 3X1X35/35MM2 N ISO | 221 | M | 14.23 | CABO
2230083 | CABO MLP ALUM XLPE 3X1X50/50MM2 N ISO | 221 | M | 16.8 | CABO
2230084 | CABO MLP ALUM XLPE 3X1X70/50MM2 N ISO | 221 | M | 23.22 | CABO
2206000 | CABO NU ACO-COBRE 2 AWG | 221 | KG | 68.55 | CABO
2206006 | CABO NU ACO-COBRE 2 AWG AR | 221 | KG | 0 | CABO
2206008 | CABO NU ACO-COBRE 4/0 AWG | 221 | KG | 73.41 | CABO
2202029 | CABO NU CAA 266,8MCM PARTRIDGE | 221 | KG | 0 | CABO
2203013 | CABO NU COBRE 10,0 | 221 | KG | 0 | CABO
2203016 | CABO NU COBRE 35,00MM2 2A MD | 221 | KG | 0 | CABO
2228002 | CABO PLANO COBRE 750 V 2X2,50 MM2 | 221 | M | 1.76 | CABO
2222024 | CABO POT ARMADO AL 1KV 3X25+1X25 MM2 | 221 | M | 0 | CABO
2222025 | CABO POT ARMADO AL 1KV 3X50+1X35 MM2 | 221 | M | 0 | CABO
2222022 | CABO POT ARMADO AL 1KV 3X95+1X50MM2 | 221 | M | 0 | CABO
2225091 | CABO POT COBRE 8,7/15KV 300MM2 RC COMPAC | 221 | M | 0 | CABO
2225092 | CABO POT COBRE C2 20KV 1X120 MM2 | 221 | M | 0 | CABO
2225068 | CABO POT COBRE C2 20KV 1X300 MM2 EPR | 221 | M | 0 | CABO
2225050 | CABO POT COBRE C2 20KV 1X50 MM2 | 221 | M | 0 | CABO
2225095 | CABO POT COBRE C2 EPR 35KV 1X50 MM2 | 221 | M | 78.81 | CABO
2223403 | CABO POT COBRE C2 PVCA 1KV 1X150 MM2 | 221 | M | 65.26 | CABO
2223402 | CABO POT COBRE C2 PVCA 1KV 1X16 MM2 | 221 | M | 6.51 | CABO
2223398 | CABO POT COBRE C2 PVCA 1KV 1X240 MM2 | 221 | M | 0 | CABO
2223401 | CABO POT COBRE C2 PVCA 1KV 1X35 MM2 | 221 | M | 14.66 | CABO
2223400 | CABO POT COBRE C2 PVCA 1KV 1X50 MM2 | 221 | M | 21.3 | CABO
2223163 | CABO POT COBRE C2 PVCA 1KV 1X70 MM2 | 221 | M | 24.32 | CABO
2223150 | CABO POT COBRE C2 PVCA 1KV 1X95 MM2 | 221 | M | 37.35 | CABO
2223079 | CABO POT COBRE C2 XLPE 1KV 1X150 MM2 | 221 | M | 61.51 | CABO
2223080 | CABO POT COBRE C2 XLPE 1KV 1X35 MM2 | 221 | M | 21.8 | CABO
2227020 | CABO POT COBRE CONC 1 KV 2X10 MM2 | 221 | M | 10.79 | CABO
2227021 | CABO POT COBRE CONC 1 KV 2X6 MM2 | 221 | M | 9.51 | CABO
2223162 | CABO POT CU 1KV PVC 1X 120,00 | 221 | M | 0 | CABO
2223144 | CABO POT CU 1KV 1X 70,00MM2 C2RC | 221 | M | 0 | CABO
2223099 | CABO POT CU 1KV 4 x 16,00 | 221 | M | 0 | CABO
2223072 | CABO POT CU 1KV 4X 6,00MM2 AR | 221 | M | 0 | CABO
2223022 | CABO POT CU 1KV PVC 1X 10,00 | 221 | M | 0 | CABO
2223026 | CABO POT CU 1KV PVC 1X 120,00 | 221 | M | 0 | CABO
2223036 | CABO POT CU 1KV PVC 1X 150,00 | 221 | M | 40.9 | CABO
2223035 | CABO POT CU 1KV PVC 1X 16,00 | 221 | M | 4.31 | CABO
2223009 | CABO POT CU 1KV PVC 1X 240,00 | 221 | M | 0 | CABO
2223023 | CABO POT CU 1KV PVC 1X 25,00 | 221 | M | 0 | CABO
2223030 | CABO POT CU 1KV PVC 1X 35,00 | 221 | M | 10.38 | CABO
2223025 | CABO POT CU 1KV PVC 1X 70,00 | 221 | M | 0 | CABO
2225029 | CABO POT CU 69KV 1X 800,00 | 221 | M | 0 | CABO
2227003 | CABO POT CU CONC 1KV 2X 10,00 | 221 | M | 6.52 | CABO
2227000 | CABO POT CU CONC 1KV 2X 6,00 | 221 | M | 4.66 | CABO
531005 | CH FUS DIST C 34,5KV 300A 3,5KA | 221 | CDA | 262.44 | CHAVE
531015 | CH FUS DIST C 34,5KV 300A 3,5KA INOX | 221 | CDA | 487.67 | CHAVE
531014 | CH FUS DIST C 34,5KV 300A 3,5KA POLIM | 221 | CDA | 528.37 | CHAVE
560000 | CH SEC 15KV 200A 1P AUT VACUO | 221 | CDA | 4370.22 | CHAVE
560023 | CH SEC 15KV 200A 1P AUT VACUO | 221 | CDA | 0 | CHAVE
500108 | CH SEC 15KV 630A 1P BYPASS AB DIR | 221 | CDA | 686.86 | CHAVE
500107 | CH SEC 15KV 630A 1P BYPASS AB ESQ | 221 | CDA | 0 | CHAVE
500013 | CH SEC 15KV 630A 1P MAN SECO | 221 | CDA | 230.59 | CHAVE
500109 | CH SEC 15KV 630A 1P MAN SECO | 221 | CDA | 263.12 | CHAVE
501037 | CH SEC 36,2KV 630A 1P BYPASS AB DIR | 221 | CDA | 0 | CHAVE
501038 | CH SEC 36,2KV 630A 1P BYPASS AB ESQ | 221 | CDA | 0 | CHAVE
501036 | CH SEC 36,2KV 630A 1P MAN SECO | 221 | CDA | 378.05 | CHAVE
560001 | CHAVE 1P VACUO 8,66KV 200A 120/220VCA | 221 | CDA | 5815 | CHAVE
561006 | CHAVE 3P VÁCUO 36,2 KV 200A 125VCC | 221 | CDA | 0 | CHAVE
510999 | CHAVE A OLEO 15,0KV AVARIADA | 221 | CDA | 0 | CHAVE
2632000 | CHAVE AFERICAO 10P 600V 20A | 221 | CDA | 161.19 | CHAVE
2632005 | CHAVE AFERICAO MED ENERG ELETRICA 15A 60 | 221 | CDA | 0 | CHAVE
530010 | CHAVE FUS DIST C 15KV 100A 7,1KA | 221 | CDA | 205.99 | CHAVE
530012 | CHAVE FUS DIST C 15KV 200A 7,1KA | 221 | CDA | 304.49 | CHAVE
530039 | CHAVE FUS DIST C 24,2KV 100A 4,5KA | 221 | CDA | 346.89 | CHAVE
530006 | CHAVE FUSIVEL DIST 15,0KV 200A 16,0KA | 221 | CDA | 0 | CHAVE
530018 | CHAVE RELIGADORA FUS 1P 15,0KV 100A | 221 | CDA | 775.98 | CHAVE
531000 | CHAVE RELIGADORA FUS 1P 36,2KV 100A 2KA | 221 | CDA | 811.27 | CHAVE
500064 | CHAVE SEC 3P SECO 15,0KV 400A | 221 | CDA | 0 | CHAVE
501012 | CHAVE SEC 3P SECO 36,2KV 630A | 221 | CDA | 0 | CHAVE
2638002 | CHAVE SELETORA RELIG 125VCC | 221 | CDA | 0 | CHAVE
500092 | CHAVE TRANSF 15KV 400A DIR | 221 | CDA | 569.17 | CHAVE
500093 | CHAVE TRANSF 15KV 600A DIR | 221 | CDA | 0 | CHAVE
501013 | CHAVE TRANSF 1P 36,2KV 630A DIR | 221 | CDA | 0 | CHAVE
538000 | LAMINA DESLIGAD COBRE/ZINCO 15,0 KV 300A | 221 | CDA | 110.91 | CHAVE
538001 | LAMINA DESLIGAD COBRE/ZINCO 36,2KV 300A | 221 | CDA | 105.59 | CHAVE
570037 | SECCIONADOR 145KV 630A-CONTATO MOVEL | 221 | CDA | 0 | CHAVE
501034 | SECCIONADOR 1P 36KV 400A 12,5KA FC | 221 | CDA | 343.82 | CHAVE
501003 | SECCIONADOR 1P 38KV 630A 12,5KA FC | 221 | CDA | 0 | CHAVE
500012 | SECCIONADOR DIST 1P 15KV 200A TIPO FACA | 221 | CDA | 179.79 | CHAVE
500011 | SECCIONADOR DIST 1P 15KV 400A TIPO FACA | 221 | CDA | 0 | CHAVE
501002 | SECCIONADOR DIST 1P 36KV 400A TIPO FACA | 221 | CDA | 268.33 | CHAVE
3432010 | SECCIONADOR PREF 3,30- 4,10MM 650MM | 221 | CDA | 2.96 | CHAVE
500999 | SECCIONALIZADOR 15,0KV AVARIADO | 221 | CDA | 93.07 | CHAVE
550015 | SECCIONALIZADOR 15KV 200A 1P SECO | 221 | CDA | 0 | CHAVE
3311090 | CRUZETA CONC 4500MM F 820MM | 921 | CDA | 0 | CRUZETA
3310010 | CRUZETA CONC CDL (L) 1025MM 200DAN | 921 | CDA | 49.27 | CRUZETA
3310014 | CRUZETA CONC CDN (T) 1200MM 200DAN | 921 | CDA | 0 | CRUZETA
3311070 | CRUZETA CONC CTH 10500MM J570MM 1500DA | 921 | CDA | 0 | CRUZETA
3311071 | CRUZETA CONC CTH 10500MM J630MM 1500DA | 921 | CDA | 0 | CRUZETA
3311072 | CRUZETA CONC CTH 10500MM J665MM 1500DA | 921 | CDA | 0 | CRUZETA
3311073 | CRUZETA CONC CTH 10500MM J710MM 1500DA | 921 | CDA | 0 | CRUZETA
3311074 | CRUZETA CONC CTH 10500MM J740MM 1500DAN | 921 | CDA | 0 | CRUZETA
3311033 | CRUZETA CONC CTH 6700MM J338MM 1500DAN | 921 | CDA | 0 | CRUZETA
3311046 | CRUZETA CONC CTH 6700MM J338MM 2500DAN | 921 | CDA | 0 | CRUZETA
3311034 | CRUZETA CONC CTH 6700MM J430MM 1500DAN | 921 | CDA | 0 | CRUZETA
3311047 | CRUZETA CONC CTH 6700MM J430MM 2500DAN | 921 | CDA | 0 | CRUZETA
3311035 | CRUZETA CONC CTH 6700MM J510MM 1500DAN | 921 | CDA | 0 | CRUZETA
3311048 | CRUZETA CONC CTH 6700MM J510MM 2500DAN | 921 | CDA | 0 | CRUZETA
3311065 | CRUZETA CONC CTH 6700MM J570MM 1500DAN | 921 | CDA | 0 | CRUZETA
3311053 | CRUZETA CONC CTH 6700MM J570MM 2500DAN | 921 | CDA | 0 | CRUZETA
3311064 | CRUZETA CONC CTH 6700MM J630MM 1500DAN | 921 | CDA | 0 | CRUZETA
3311052 | CRUZETA CONC CTH 6700MM J630MM 2500DAN | 921 | CDA | 0 | CRUZETA
3311063 | CRUZETA CONC CTH 6700MM J665MM 1500DAN | 921 | CDA | 0 | CRUZETA
3311051 | CRUZETA CONC CTH 6700MM J665MM 2500DAN | 921 | CDA | 0 | CRUZETA
3311062 | CRUZETA CONC CTH 6700MM J710MM 1500DAN | 921 | CDA | 0 | CRUZETA
3311050 | CRUZETA CONC CTH 6700MM J710MM 2500DAN | 921 | CDA | 0 | CRUZETA
3311061 | CRUZETA CONC CTH 6700MM J740MM 1500DAN | 921 | CDA | 0 | CRUZETA
3311049 | CRUZETA CONC CTH 6700MM J740MM 2500DAN | 921 | CDA | 0 | CRUZETA
3311082 | CRUZETA CONC CTH 10500MM J338MM 1500DAN | 921 | CDA | 0 | CRUZETA
3311083 | CRUZETA CONC CTH 10500MM J430MM 1500DAN | 921 | CDA | 0 | CRUZETA
3311084 | CRUZETA CONC CTH 10500MM J510MM 1500DAN | 921 | CDA | 0 | CRUZETA
3311085 | CRUZETA CONC CTH 10500MM J780MM 1500DAN | 921 | CDA | 0 | CRUZETA
3311086 | CRUZETA CONC CTH 10500MM J820MM 1500DAN | 921 | CDA | 0 | CRUZETA
3311087 | CRUZETA CONC CTT 5400MM JANELA 400MM | 921 | CDA | 0 | CRUZETA
3311075 | CRUZETA CONC CTT 5400MM JANELA 450MM | 921 | CDA | 0 | CRUZETA
3311076 | CRUZETA CONC CTT 5400MM JANELA 500MM | 921 | CDA | 0 | CRUZETA
3311077 | CRUZETA CONC CTT 5400MM JANELA 550MM | 921 | CDA | 0 | CRUZETA
3311078 | CRUZETA CONC CTT 5400MM JANELA 600MM | 921 | CDA | 0 | CRUZETA
3311079 | CRUZETA CONC CTT 5400MM JANELA 630MM | 921 | CDA | 0 | CRUZETA
3311080 | CRUZETA CONC CTT 5400MM JANELA 650MM | 921 | CDA | 0 | CRUZETA
3311081 | CRUZETA CONC CTT 5400MM JANELA 700MM | 921 | CDA | 0 | CRUZETA
3311092 | CRUZETA CONC CTT 5400MM JANELA 780MM | 921 | CDA | 0 | CRUZETA
3311093 | CRUZETA CONC CTT 5400MM JANELA 950MM | 921 | CDA | 0 | CRUZETA
3310013 | CRUZETA CONC L 1700 MM 300DAN | 921 | CDA | 91.32 | CRUZETA
3310028 | CRUZETA CONC RET 2100MM 400DAN | 921 | CDA | 130.02 | CRUZETA
3310007 | CRUZETA CONC RET 2400MM 200DAN | 921 | CDA | 64.14 | CRUZETA
3310008 | CRUZETA CONC RET 2400MM 300DAN | 921 | CDA | 0 | CRUZETA
3310029 | CRUZETA CONC RET 2400MM 400DAN | 921 | CDA | 176.57 | CRUZETA
3310021 | CRUZETA CONC T 1900 MM 350DAN | 921 | CDA | 97.96 | CRUZETA
3310001 | CRUZETA CONC T 2400MM 200DAN | 921 | CDA | 70.97 | CRUZETA
3310009 | CRUZETA CONC T 2400MM 400DAN | 921 | CDA | 140.75 | CRUZETA
3340009 | CRUZETA FIBRA RETA 90X90 2,0M | 221 | CDA | 114.74 | CRUZETA
3340007 | CRUZETA FIBRA RETA 90X90 2,4M | 221 | CDA | 126.79 | CRUZETA
3340008 | CRUZETA FIBRA T 90X90 2,0M | 221 | CDA | 134.36 | CRUZETA
3331000 | CRUZETA MAD QUAD 2400MM | 221 | CDA | 0 | CRUZETA
3340006 | CRUZETA POLIMERICA 90X 90X2400MM | 221 | CDA | 0 | CRUZETA
600007 | CAPACITOR 11,9KV 100KVAR 7.200V | 221 | CDA | 0 | EQUIPAMENTO
600043 | CAPACITOR 13,8KV 100KVAR 8.320V | 221 | CDA | 0 | EQUIPAMENTO
600045 | CAPACITOR 13,8KV 100KVAR 8660V | 221 | CDA | 929.4 | EQUIPAMENTO
600044 | CAPACITOR 13,8KV 200KVAR 8.320V | 221 | CDA | 0 | EQUIPAMENTO
600046 | CAPACITOR 13,8KV 200KVAR 8660V | 221 | CDA | 1453.31 | EQUIPAMENTO
600005 | CAPACITOR 15KV 100KVAR 8320V | 221 | CDA | 0 | EQUIPAMENTO
600006 | CAPACITOR 15KV 200KVAR 8320V | 221 | CDA | 0 | EQUIPAMENTO
602006 | CAPACITOR POT MON 20910V 200,0KVAR | 221 | CDA | 1726.93 | EQUIPAMENTO
600008 | CAPACITOR POT MON 7200V 200,0KVAR | 221 | CDA | 1385.27 | EQUIPAMENTO
600003 | CAPACITOR POT MON 7960V 100,0KVAR | 221 | CDA | 927.31 | EQUIPAMENTO
600010 | CAPACITOR POT MON 7960V 200,0KVAR | 221 | CDA | 1424.24 | EQUIPAMENTO
300109 | DISJUNTOR BT 1P 16A 120VCA 10KA C 1 CON | 221 | CDA | 13.1 | EQUIPAMENTO
300013 | DISJUNTOR BT 1P 16A 230VCA 3/5KA B/C | 221 | CDA | 5.73 | EQUIPAMENTO
300019 | DISJUNTOR BT 1P 40A 230VCA 3KA C | 221 | CDA | 7.08 | EQUIPAMENTO
300144 | DISJUNTOR BT 3P 10A 240VCA 10KA B 1CONT | 221 | CDA | 0 | EQUIPAMENTO
300135 | DISJUNTOR BT 3P 25A 400VCA 10KA D | 221 | CDA | 315.08 | EQUIPAMENTO
300078 | DISJUNTOR BT 3P 40A 400VCA 10KA C | 221 | CDA | 0 | EQUIPAMENTO
300067 | DISJUNTOR BT 3P 50A 400VCA 10KA D | 221 | CDA | 629.77 | EQUIPAMENTO
1000002 | REGULADOR TENSAO 13,8KV 1P 276,0KVA | 221 | CDA | 0 | EQUIPAMENTO
1001006 | REGULADOR TENSAO 34,5KV 1P 345,0KVA | 221 | CDA | 0 | EQUIPAMENTO
905117 | RELE DE PROTECAO FORM-6 COOPER NOVA | 221 | CDA | 0 | EQUIPAMENTO
2521011 | RELE FOTOELET ELETR 220V 1NA 1000W | 221 | CDA | 0 | EQUIPAMENTO
2521012 | RELE IP NF 220V FO | 221 | CDA | 10.5 | EQUIPAMENTO
944017 | RELE REGUL/SINCRON TENSAO UNIVERSAL | 221 | CDA | 0 | EQUIPAMENTO
140003 | RELIGADOR 15KV 630A 12,5KA 85-25VAC RD | 221 | CDA | 41728.43 | EQUIPAMENTO
110015 | RELIGADOR 15KV 630A 3F AUT 12,5KA | 221 | CDA | 40816.8 | EQUIPAMENTO
141000 | RELIGADOR 36KV 630A 10KA 85-250VAC RD | 221 | CDA | 62474.52 | EQUIPAMENTO
1223046 | REMOTA DE TELEMETRIA DUPLO CHIP 3G | 221 | CDA | 778.53 | EQUIPAMENTO
1223043 | REMOTA TELEMETRIA ETHERNET DUAS SERIAIS | 221 | CDA | 1140.68 | EQUIPAMENTO
1000014 | RT 13,8KV 138KVA 100A 1F | 221 | CDA | 24011.95 | EQUIPAMENTO
1000015 | RT 13,8KV 276KVA 200A 1F | 221 | CDA | 38744.2 | EQUIPAMENTO
1001008 | RT 19,92KV 400KVA 200A 1F | 221 | CDA | 0 | EQUIPAMENTO
1001010 | RT 34,5KV 345KVA 100A 1F CP | 221 | CDA | 0 | EQUIPAMENTO
1001011 | RT 34,5KV 690KVA 200A 1F CP | 221 | CDA | 0 | EQUIPAMENTO
210059 | TRAFO 1FF 10,0KVA 13,8KV 254/127V | 221 | CDA | 0 | EQUIPAMENTO | TRAFO 2F
210058 | TRAFO 1FF 10,0KVA 13,8KV 440/220V | 221 | CDA | 1386.83 | EQUIPAMENTO | TRAFO 2F
210429 | TRAFO 1FF 10KVA 13,8KV 127V 5T MI | 221 | CDA | 2216.3 | EQUIPAMENTO | TRAFO 2F
210496 | TRAFO 1FF 10KVA 13,8KV 127V 5T VG | 221 | CDA | 3577.73 | EQUIPAMENTO | TRAFO 2F
210422 | TRAFO 1FF 10KVA 13,8KV 220V 5T MI | 221 | CDA | 1968.29 | EQUIPAMENTO | TRAFO 2F
210497 | TRAFO 1FF 10KVA 13,8KV 220V 5T VG | 221 | CDA | 3634.79 | EQUIPAMENTO | TRAFO 2F
210415 | TRAFO 1FF 10KVA 13,8KV 254/127V 5T MI | 221 | CDA | 2190.75 | EQUIPAMENTO | TRAFO 2F
210414 | TRAFO 1FF 10KVA 13,8KV 440/220V 5T MI | 221 | CDA | 2153.28 | EQUIPAMENTO | TRAFO 2F
210499 | TRAFO 1FF 10KVA 13,8KV 440/220V 5T VG | 221 | CDA | 3598.82 | EQUIPAMENTO | TRAFO 2F
211191 | TRAFO 1FF 10KVA 34,5KV 127V 3T MI | 221 | CDA | 2747.54 | EQUIPAMENTO | TRAFO 2F
211303 | TRAFO 1FF 10KVA 34,5KV 127V 3T VG | 221 | CDA | 3733.83 | EQUIPAMENTO | TRAFO 2F
211190 | TRAFO 1FF 10KVA 34,5KV 220V 3T MI | 221 | CDA | 2431.38 | EQUIPAMENTO | TRAFO 2F
211304 | TRAFO 1FF 10KVA 34,5KV 220V 3T VG | 221 | CDA | 3888.73 | EQUIPAMENTO | TRAFO 2F
211155 | TRAFO 1FF 10KVA 34,5KV 254/127V 3 TAPS | 221 | CDA | 0 | EQUIPAMENTO | TRAFO 2F
211154 | TRAFO 1FF 10KVA 34,5KV 440/220V 3 TAPS | 221 | CDA | 2264.19 | EQUIPAMENTO | TRAFO 2F
211226 | TRAFO 1FF 10KVA 34,5KV 440/220V 3T MI | 221 | CDA | 2877.4 | EQUIPAMENTO | TRAFO 2F
211306 | TRAFO 1FF 10KVA 34,5KV 440/220V 3T VG | 221 | CDA | 4141.34 | EQUIPAMENTO | TRAFO 2F
210097 | TRAFO 1FF 15,0KVA 13,8KV 254/127V | 221 | CDA | 0 | EQUIPAMENTO | TRAFO 2F
210112 | TRAFO 1FF 15,0KVA 13,8KV 440/220V | 221 | CDA | 0 | EQUIPAMENTO | TRAFO 2F
210430 | TRAFO 1FF 15KVA 13,8KV 127V 5T MI | 221 | CDA | 2858.85 | EQUIPAMENTO | TRAFO 2F
210500 | TRAFO 1FF 15KVA 13,8KV 127V 5T VG | 221 | CDA | 0 | EQUIPAMENTO | TRAFO 2F
210423 | TRAFO 1FF 15KVA 13,8KV 220V 5T MI | 221 | CDA | 2792.04 | EQUIPAMENTO | TRAFO 2F
210501 | TRAFO 1FF 15KVA 13,8KV 220V 5T VG | 221 | CDA | 4127.91 | EQUIPAMENTO | TRAFO 2F
210417 | TRAFO 1FF 15KVA 13,8KV 254/127V 5T MI | 221 | CDA | 0 | EQUIPAMENTO | TRAFO 2F
210416 | TRAFO 1FF 15KVA 13,8KV 440/220V 5T MI | 221 | CDA | 2041.92 | EQUIPAMENTO | TRAFO 2F
211189 | TRAFO 1FF 15KVA 34,5KV 127V 3T MI | 221 | CDA | 2828.64 | EQUIPAMENTO | TRAFO 2F
211188 | TRAFO 1FF 15KVA 34,5KV 220V 3T MI | 221 | CDA | 3124.08 | EQUIPAMENTO | TRAFO 2F
211308 | TRAFO 1FF 15KVA 34,5KV 220V 3T VG | 221 | CDA | 4872.8 | EQUIPAMENTO | TRAFO 2F
211042 | TRAFO 1FF 15KVA 34,5KV 254/127V 3 TAPS | 221 | CDA | 0 | EQUIPAMENTO | TRAFO 2F
210043 | TRAFO 1FF 25,0KVA 13,8KV 254/127V | 221 | CDA | 0 | EQUIPAMENTO | TRAFO 2F
210030 | TRAFO 1FF 25,0KVA 13,8KV 440/220V | 221 | CDA | 0 | EQUIPAMENTO | TRAFO 2F
211047 | TRAFO 1FF 25,0KVA 34,5KV 440V | 221 | CDA | 981.69 | EQUIPAMENTO | TRAFO 2F
210431 | TRAFO 1FF 25KVA 13,8KV 127V 5T MI | 221 | CDA | 3666.23 | EQUIPAMENTO | TRAFO 2F
210505 | TRAFO 1FF 25KVA 13,8KV 127V 5T VG | 221 | CDA | 0 | EQUIPAMENTO | TRAFO 2F
210432 | TRAFO 1FF 25KVA 13,8KV 220V 5T MI | 221 | CDA | 3811.95 | EQUIPAMENTO | TRAFO 2F
210506 | TRAFO 1FF 25KVA 13,8KV 220V 5T VG | 221 | CDA | 5989.22 | EQUIPAMENTO | TRAFO 2F
210419 | TRAFO 1FF 25KVA 13,8KV 254/127V 5T MI | 221 | CDA | 3217.05 | EQUIPAMENTO | TRAFO 2F
210511 | TRAFO 1FF 25KVA 13,8KV 254/127V 5T VG | 221 | CDA | 0 | EQUIPAMENTO | TRAFO 2F
210418 | TRAFO 1FF 25KVA 13,8KV 440/220V 5T MI | 221 | CDA | 3257.19 | EQUIPAMENTO | TRAFO 2F
210508 | TRAFO 1FF 25KVA 13,8KV 440/220V 5T VG | 221 | CDA | 6518.78 | EQUIPAMENTO | TRAFO 2F
211187 | TRAFO 1FF 25KVA 34,5KV 127V 3T MI | 221 | CDA | 4081.76 | EQUIPAMENTO | TRAFO 2F
211186 | TRAFO 1FF 25KVA 34,5KV 220V 3T MI | 221 | CDA | 4283.76 | EQUIPAMENTO | TRAFO 2F
211312 | TRAFO 1FF 25KVA 34,5KV 220V 3T VG | 221 | CDA | 7200.82 | EQUIPAMENTO | TRAFO 2F
211157 | TRAFO 1FF 25KVA 34,5KV 254/127V 3 TAPS | 221 | CDA | 0 | EQUIPAMENTO | TRAFO 2F
211229 | TRAFO 1FF 25KVA 34,5KV 254/127V 3T MI | 221 | CDA | 4065.63 | EQUIPAMENTO | TRAFO 2F
211156 | TRAFO 1FF 25KVA 34,5KV 440/220V 3 TAPS | 221 | CDA | 0 | EQUIPAMENTO | TRAFO 2F
211228 | TRAFO 1FF 25KVA 34,5KV 440/220V 3T MI | 221 | CDA | 4053.05 | EQUIPAMENTO | TRAFO 2F
210101 | TRAFO 1FF 37,5KVA 13,8KV 254/127V | 221 | CDA | 0 | EQUIPAMENTO | TRAFO 2F
210435 | TRAFO 1FF 37,5KVA 13,8KV 254/127V 5T MI | 221 | CDA | 3168.38 | EQUIPAMENTO | TRAFO 2F
210102 | TRAFO 1FF 37,5KVA 13,8KV 440/220V | 221 | CDA | 0 | EQUIPAMENTO | TRAFO 2F
210436 | TRAFO 1FF 37,5KVA 13,8KV 440/220V 5T MI | 221 | CDA | 0 | EQUIPAMENTO | TRAFO 2F
210288 | TRAFO 1FF 5,0KVA 13,8KV 127V | 221 | CDA | 0 | EQUIPAMENTO | TRAFO 2F
210094 | TRAFO 1FF 5,0KVA 13.8KV 220V | 221 | CDA | 0 | EQUIPAMENTO | TRAFO 2F
210421 | TRAFO 1FF 5KVA 13,8KV 127V 5 TAPS | 221 | CDA | 0 | EQUIPAMENTO | TRAFO 2F
210420 | TRAFO 1FF 5KVA 13,8KV 220V 5 TAPS | 221 | CDA | 0 | EQUIPAMENTO | TRAFO 2F
210413 | TRAFO 1FF 5KVA 13,8KV 254/127V 5 TAPS | 221 | CDA | 0 | EQUIPAMENTO | TRAFO 2F
211062 | TRAFO 1FF 5KVA 34,5KV 220V 3 TAPS | 221 | CDA | 0 | EQUIPAMENTO | TRAFO 2F
210056 | TRAFO 1FN 10,0KVA 7,9KV 254/127V | 221 | CDA | 0 | EQUIPAMENTO | TRAFO 1F
210057 | TRAFO 1FN 10,0KVA 7,9KV 440/220V 5T | 221 | CDA | 0 | EQUIPAMENTO | TRAFO 1F
211194 | TRAFO 1FN 10KVA 19,9KV 127V 3T MI | 221 | CDA | 1580.04 | EQUIPAMENTO | TRAFO 1F
211195 | TRAFO 1FN 10KVA 19,9KV 220V 3T MI | 221 | CDA | 2250.71 | EQUIPAMENTO | TRAFO 1F
210482 | TRAFO 1FN 10KVA 19,9KV 220V 3T VG | 221 | CDA | 3484.05 | EQUIPAMENTO | TRAFO 1F
211152 | TRAFO 1FN 10KVA 19,9KV 440/220V 3 TAPS | 221 | CDA | 0 | EQUIPAMENTO | TRAFO 1F
210427 | TRAFO 1FN 10KVA 7,9KV 127V 5T MI | 221 | CDA | 2401.76 | EQUIPAMENTO | TRAFO 1F
210477 | TRAFO 1FN 10KVA 7,9KV 127V 5T VG | 221 | CDA | 0 | EQUIPAMENTO | TRAFO 1F
210410 | TRAFO 1FN 10KVA 7,9KV 220V 5T MI | 221 | CDA | 2217.46 | EQUIPAMENTO | TRAFO 1F
210478 | TRAFO 1FN 10KVA 7,9KV 220V 5T VG | 221 | CDA | 3257.16 | EQUIPAMENTO | TRAFO 1F
210404 | TRAFO 1FN 10KVA 7,9KV 254/127V 5T MI | 221 | CDA | 0 | EQUIPAMENTO | TRAFO 1F
210405 | TRAFO 1FN 10KVA 7,9KV 440/220V 5T MI | 221 | CDA | 2089.02 | EQUIPAMENTO | TRAFO 1F
210480 | TRAFO 1FN 10KVA 7,9KV 440/220V 5T VG | 221 | CDA | 3259.53 | EQUIPAMENTO | TRAFO 1F
210036 | TRAFO 1FN 15,0KVA 7,9KV 440/220V | 221 | CDA | 0 | EQUIPAMENTO | TRAFO 1F
210428 | TRAFO 1FN 15KVA 7,9KV 127V 5T MI | 221 | CDA | 3057.68 | EQUIPAMENTO | TRAFO 1F
210411 | TRAFO 1FN 15KVA 7,9KV 220V 5T MI | 221 | CDA | 0 | EQUIPAMENTO | TRAFO 1F
210406 | TRAFO 1FN 15KVA 7,9KV 254/127V 5T MI | 221 | CDA | 0 | EQUIPAMENTO | TRAFO 1F
210512 | TRAFO 1FN 15KVA 7,9KV 254/127V 5T VG | 221 | CDA | 0 | EQUIPAMENTO | TRAFO 1F
210407 | TRAFO 1FN 15KVA 7,9KV 440/220V 5T MI | 221 | CDA | 0 | EQUIPAMENTO | TRAFO 1F
211005 | TRAFO 1FN 25,0KVA 19,9KV 440/220V | 221 | CDA | 0 | EQUIPAMENTO | TRAFO 1F
210040 | TRAFO 1FN 37,5KVA 7,9KV 254/127V 5 TAPS | 221 | CDA | 0 | EQUIPAMENTO | TRAFO 1F
210272 | TRAFO 3F 112,5KVA 13,8KV 220/127V | 221 | CDA | 0 | EQUIPAMENTO | TRAFO 3F
210384 | TRAFO 3F 112,5KVA 13,8KV 220/127V 5T MI | 221 | CDA | 5832.09 | EQUIPAMENTO | TRAFO 3F
210449 | TRAFO 3F 112,5KVA 13,8KV 220/127V 5T VG | 221 | CDA | 13490.49 | EQUIPAMENTO | TRAFO 3F
210393 | TRAFO 3F 112,5KVA 13,8KV 220/127V PLG MI | 221 | CDA | 8767.92 | EQUIPAMENTO | TRAFO 3F
210452 | TRAFO 3F 112,5KVA 13,8KV 220/127V PLG VG | 221 | CDA | 0 | EQUIPAMENTO | TRAFO 3F
210193 | TRAFO 3F 112,5KVA 13,8KV 380/220V | 221 | CDA | 0 | EQUIPAMENTO | TRAFO 3F
210383 | TRAFO 3F 112,5KVA 13,8KV 380/220V 5T MI | 221 | CDA | 6928.36 | EQUIPAMENTO | TRAFO 3F
210448 | TRAFO 3F 112,5KVA 13,8KV 380/220V 5T VG | 221 | CDA | 11906.24 | EQUIPAMENTO | TRAFO 3F
210394 | TRAFO 3F 112,5KVA 13,8KV 380/220V PLG MI | 221 | CDA | 11972.03 | EQUIPAMENTO | TRAFO 3F
210453 | TRAFO 3F 112,5KVA 13,8KV 380/220V PLG VG | 221 | CDA | 13244.76 | EQUIPAMENTO | TRAFO 3F
210114 | TRAFO 3F 112,5KVA 13,8KV 380/220V PLUG | 221 | CDA | 5482.79 | EQUIPAMENTO | TRAFO 3F
210206 | TRAFO 3F 112,5KVA 13.8KV 220/127V OR | 221 | CDA | 0 | EQUIPAMENTO | TRAFO 3F
211151 | TRAFO 3F 112,5KVA 34,5KV 220/127V 3 TAPS | 221 | CDA | 7470.44 | EQUIPAMENTO | TRAFO 3F
211238 | TRAFO 3F 112,5KVA 34,5KV 220/127V 3T VG | 221 | CDA | 11292.14 | EQUIPAMENTO | TRAFO 3F
211150 | TRAFO 3F 112,5kVA 34,5KV 380/220V 3 TAPS | 221 | CDA | 8139.27 | EQUIPAMENTO | TRAFO 3F
211237 | TRAFO 3F 112,5kVA 34,5KV 380/220V 3T VG | 221 | CDA | 13726.07 | EQUIPAMENTO | TRAFO 3F
210251 | TRAFO 3F 15,0KVA 13,8KV 220/127V | 221 | CDA | 0 | EQUIPAMENTO | TRAFO 3F
210386 | TRAFO 3F 150KVA 13,8KV 220/127V 5T MI | 221 | CDA | 8821.21 | EQUIPAMENTO | TRAFO 3F
210459 | TRAFO 3F 150KVA 13,8KV 220/127V 5T VG | 221 | CDA | 11865.96 | EQUIPAMENTO | TRAFO 3F
210464 | TRAFO 3F 150KVA 13,8KV 220/127V PLUG VG | 221 | CDA | 0 | EQUIPAMENTO | TRAFO 3F
210306 | TRAFO 3F 150KVA 13,8KV 380/220V 3T | 221 | CDA | 0 | EQUIPAMENTO | TRAFO 3F
210385 | TRAFO 3F 150KVA 13,8KV 380/220V 5T MI | 221 | CDA | 10866.31 | EQUIPAMENTO | TRAFO 3F
210458 | TRAFO 3F 150KVA 13,8KV 380/220V 5T VG | 221 | CDA | 11071.91 | EQUIPAMENTO | TRAFO 3F
210395 | TRAFO 3F 150KVA 13,8KV 380/220V PLUG MI | 221 | CDA | 0 | EQUIPAMENTO | TRAFO 3F
210463 | TRAFO 3F 150KVA 13,8KV 380/220V PLUG VG | 221 | CDA | 18903.75 | EQUIPAMENTO | TRAFO 3F
210375 | TRAFO 3F 15KVA 13,8KV 220/127V 5T MI | 221 | CDA | 3573.3 | EQUIPAMENTO | TRAFO 3F
210248 | TRAFO 3F 15KVA 13,8KV 380/220V | 221 | CDA | 0 | EQUIPAMENTO | TRAFO 3F
210374 | TRAFO 3F 15KVA 13,8KV 380/220V 5T MI | 221 | CDA | 0 | EQUIPAMENTO | TRAFO 3F
211143 | TRAFO 3F 15KVA 34,5KV 220/127V 3 TAPS | 221 | CDA | 2659.85 | EQUIPAMENTO | TRAFO 3F
211142 | TRAFO 3F 15KVA 34,5KV 380/220V 3 TAPS | 221 | CDA | 5071.29 | EQUIPAMENTO | TRAFO 3F
211210 | TRAFO 3F 15KVA 34,5KV 380/220V 3T MI | 221 | CDA | 0 | EQUIPAMENTO | TRAFO 3F
210398 | TRAFO 3F 225KVA 13,8KV 220/127V PLUG MI | 221 | CDA | 0 | EQUIPAMENTO | TRAFO 3F
210466 | TRAFO 3F 225KVA 13,8KV 220/127V PLUG VG | 221 | CDA | 0 | EQUIPAMENTO | TRAFO 3F
210307 | TRAFO 3F 225KVA 13,8KV 380/220V 3T | 221 | CDA | 9223.72 | EQUIPAMENTO | TRAFO 3F
210387 | TRAFO 3F 225KVA 13,8KV 380/220V 5T MI | 221 | CDA | 0 | EQUIPAMENTO | TRAFO 3F
210460 | TRAFO 3F 225KVA 13,8KV 380/220V 5T VG | 221 | CDA | 14825.31 | EQUIPAMENTO | TRAFO 3F
210397 | TRAFO 3F 225KVA 13,8KV 380/220V PLUG MI | 221 | CDA | 0 | EQUIPAMENTO | TRAFO 3F
210260 | TRAFO 3F 30,0KVA 13,8KV 220/127V | 221 | CDA | 0 | EQUIPAMENTO | TRAFO 3F
211028 | TRAFO 3F 30,0KVA 36,2KV 380/220V AA | 221 | CDA | 0 | EQUIPAMENTO | TRAFO 3F
210377 | TRAFO 3F 30KVA 13,8KV 220/127V 5T MI | 221 | CDA | 2992.39 | EQUIPAMENTO | TRAFO 3F
210457 | TRAFO 3F 30KVA 13,8KV 220/127V 5T VG | 221 | CDA | 6060.58 | EQUIPAMENTO | TRAFO 3F
210390 | TRAFO 3F 30KVA 13,8KV 220/127V PLUG MI | 221 | CDA | 0 | EQUIPAMENTO | TRAFO 3F
210462 | TRAFO 3F 30KVA 13,8KV 220/127V PLUG VG | 221 | CDA | 0 | EQUIPAMENTO | TRAFO 3F
210228 | TRAFO 3F 30KVA 13,8KV 380/220V | 221 | CDA | 0 | EQUIPAMENTO | TRAFO 3F
210376 | TRAFO 3F 30KVA 13,8KV 380/220V 5T MI | 221 | CDA | 3266.99 | EQUIPAMENTO | TRAFO 3F
210456 | TRAFO 3F 30KVA 13,8KV 380/220V 5T VG | 221 | CDA | 6320.2 | EQUIPAMENTO | TRAFO 3F
211145 | TRAFO 3F 30KVA 34,5KV 220/127V 3 TAPS | 221 | CDA | 3811.47 | EQUIPAMENTO | TRAFO 3F
211213 | TRAFO 3F 30KVA 34,5KV 220/127V 3T MI | 221 | CDA | 0 | EQUIPAMENTO | TRAFO 3F
211254 | TRAFO 3F 30KVA 34,5KV 220/127V 3T VG | 221 | CDA | 7426.02 | EQUIPAMENTO | TRAFO 3F
211144 | TRAFO 3F 30KVA 34,5KV 380/220V 3 TAPS | 221 | CDA | 4557.37 | EQUIPAMENTO | TRAFO 3F
211212 | TRAFO 3F 30KVA 34,5KV 380/220V 3T MI | 221 | CDA | 0 | EQUIPAMENTO | TRAFO 3F
211253 | TRAFO 3F 30KVA 34,5KV 380/220V 3T VG | 221 | CDA | 8622.73 | EQUIPAMENTO | TRAFO 3F
210264 | TRAFO 3F 45,0KVA 13,8KV 220/127V | 221 | CDA | 0 | EQUIPAMENTO | TRAFO 3F
211029 | TRAFO 3F 45,0KVA 36,2KV 380/220V AA | 221 | CDA | 0 | EQUIPAMENTO | TRAFO 3F
210379 | TRAFO 3F 45KVA 13,8KV 220/127V 5T MI | 221 | CDA | 3306.28 | EQUIPAMENTO | TRAFO 3F
210445 | TRAFO 3F 45KVA 13,8KV 220/127V 5T VG | 221 | CDA | 7960.1 | EQUIPAMENTO | TRAFO 3F
210189 | TRAFO 3F 45KVA 13,8KV 380/220V | 221 | CDA | 0 | EQUIPAMENTO | TRAFO 3F
210454 | TRAFO 3F 45KVA 13,8KV 380/220V 5T AL VG | 221 | CDA | 7770.41 | EQUIPAMENTO | TRAFO 3F
210378 | TRAFO 3F 45KVA 13,8KV 380/220V 5T MI | 221 | CDA | 3526.95 | EQUIPAMENTO | TRAFO 3F
210444 | TRAFO 3F 45KVA 13,8KV 380/220V 5T VG | 221 | CDA | 7361.1 | EQUIPAMENTO | TRAFO 3F
210455 | TRAFO 3F 45KVA 13,8KV 380/220V PLG AL VG | 221 | CDA | 9644.27 | EQUIPAMENTO | TRAFO 3F
211147 | TRAFO 3F 45KVA 34,5KV 220/127V 3 TAPS | 221 | CDA | 5640.55 | EQUIPAMENTO | TRAFO 3F
211234 | TRAFO 3F 45KVA 34,5KV 220/127V 3T VG | 221 | CDA | 8834.58 | EQUIPAMENTO | TRAFO 3F
211146 | TRAFO 3F 45KVA 34,5KV 380/220V 3 TAPS | 221 | CDA | 5318.46 | EQUIPAMENTO | TRAFO 3F
211214 | TRAFO 3F 45KVA 34,5KV 380/220V 3T MI | 221 | CDA | 0 | EQUIPAMENTO | TRAFO 3F
211233 | TRAFO 3F 45KVA 34,5KV 380/220V 3T VG | 221 | CDA | 8898.34 | EQUIPAMENTO | TRAFO 3F
210469 | TRAFO 3F 500KVA 13,8KV 220/127V PLUG VG | 221 | CDA | 0 | EQUIPAMENTO | TRAFO 3F
210468 | TRAFO 3F 500KVA 13,8KV 380/220V PLUG VG | 221 | CDA | 0 | EQUIPAMENTO | TRAFO 3F
210210 | TRAFO 3F 600,0KVA 13,0KV 220/127V | 221 | CDA | 0 | EQUIPAMENTO | TRAFO 3F
210268 | TRAFO 3F 75,0KVA 13,8KV 220/127V | 221 | CDA | 0 | EQUIPAMENTO | TRAFO 3F
211030 | TRAFO 3F 75,0KVA 36,2KV 380/220V AA | 221 | CDA | 0 | EQUIPAMENTO | TRAFO 3F
210382 | TRAFO 3F 75KVA 13,8KV 220/127V 5T MI | 221 | CDA | 0 | EQUIPAMENTO | TRAFO 3F
210447 | TRAFO 3F 75KVA 13,8KV 220/127V 5T VG | 221 | CDA | 11023.49 | EQUIPAMENTO | TRAFO 3F
210392 | TRAFO 3F 75KVA 13,8KV 220/127V PLUG MI | 221 | CDA | 7158.04 | EQUIPAMENTO | TRAFO 3F
210451 | TRAFO 3F 75KVA 13,8KV 220/127V PLUG VG | 221 | CDA | 14381.13 | EQUIPAMENTO | TRAFO 3F
210191 | TRAFO 3F 75KVA 13,8KV 380/220V | 221 | CDA | 4657.69 | EQUIPAMENTO | TRAFO 3F
210381 | TRAFO 3F 75KVA 13,8KV 380/220V 5T MI | 221 | CDA | 4929 | EQUIPAMENTO | TRAFO 3F
210446 | TRAFO 3F 75KVA 13,8KV 380/220V 5T VG | 221 | CDA | 9612.16 | EQUIPAMENTO | TRAFO 3F
210391 | TRAFO 3F 75KVA 13,8KV 380/220V PLUG MI | 221 | CDA | 0 | EQUIPAMENTO | TRAFO 3F
210450 | TRAFO 3F 75KVA 13,8KV 380/220V PLUG VG | 221 | CDA | 12546.51 | EQUIPAMENTO | TRAFO 3F
211149 | TRAFO 3F 75KVA 34,5KV 220/127V 3 TAPS | 221 | CDA | 5698.12 | EQUIPAMENTO | TRAFO 3F
211236 | TRAFO 3F 75KVA 34,5KV 220/127V 3T VG | 221 | CDA | 9562.57 | EQUIPAMENTO | TRAFO 3F
211148 | TRAFO 3F 75KVA 34,5KV 380/220V 3 TAPS | 221 | CDA | 5968.57 | EQUIPAMENTO | TRAFO 3F
211216 | TRAFO 3F 75KVA 34,5KV 380/220V 3T MI | 221 | CDA | 0 | EQUIPAMENTO | TRAFO 3F
211235 | TRAFO 3F 75KVA 34,5KV 380/220V 3T VG | 221 | CDA | 11978.87 | EQUIPAMENTO | TRAFO 3F
231108 | TRAFO CORRENTE 15 kV 100-5 A JANELA | 221 | CDA | 0 | EQUIPAMENTO
231049 | TRAFO CORRENTE JAN 15kV 200-5A C3,0% | 221 | CDA | 1068.93 | EQUIPAMENTO
210037 | TRAFO FN 25,0KVA 7,9KV 254/127V | 221 | CDA | 0 | EQUIPAMENTO
221129 | TRAFO POT EXT P 13,8KV 63:1 400VA | 221 | CDA | 0 | EQUIPAMENTO
221133 | TRAFO POT EXT P 13,8KV 63:1 400VA | 221 | CDA | 2412.06 | EQUIPAMENTO
222051 | TRAFO POT EXT P 34,5KV 400VA SC | 221 | CDA | 5234.74 | EQUIPAMENTO
3520073 | ABRACADEIRA INSULOK 390X7,6 MM | 221 | CDA | 0 | FERRAGEM
3425030 | AFASTADOR ARMACAO SECUNDARIA 250X300MM | 221 | CDA | 65.09 | FERRAGEM
3425040 | AFASTADOR ARMACAO SECUNDARIA 500X300MM | 221 | CDA | 77.18 | FERRAGEM
3426171 | AFASTADOR METALICO PARA CAIXA SMC | 221 | CDA | 213.1 | FERRAGEM
3430010 | ALCA PREF ACO 7,77MM | 221 | CDA | 0 | FERRAGEM
3430470 | ALCA PREF AL RAM LIG 25MM N. ISOL | 221 | CDA | 1.23 | FERRAGEM
3430190 | ALCA PREF DIST 25,00MM2 483MM | 221 | CDA | 15.32 | FERRAGEM
3430210 | ALCA PREF DIST 70,00MM2 724M | 221 | CDA | 57.43 | FERRAGEM
3430180 | ALCA PREF DIST ALUM 2/0AWG 711MM | 221 | CDA | 6.3 | FERRAGEM
3430130 | ALCA PREF DIST ALUM 2AWG 610MM | 221 | CDA | 4.41 | FERRAGEM
3430160 | ALCA PREF DIST ALUM 336,40MCM 980MM | 221 | CDA | 18.33 | FERRAGEM
3430150 | ALCA PREF DIST ALUM 4/0AWG 864MM | 221 | CDA | 9.58 | FERRAGEM
3430120 | ALCA PREF DIST ALUM 4AWG 430MM | 221 | CDA | 2.2 | FERRAGEM
3430140 | ALCA PREF DIST CA/CAA 1/0 AWG | 221 | CDA | 4.3 | FERRAGEM
3430170 | ALCA PREF DIST CAA 336,4 MCM | 221 | CDA | 19.49 | FERRAGEM
3430220 | ALCA PREF DIST COBRE 120 MM2 | 221 | CDA | 111.79 | FERRAGEM
3430189 | ALCA PREF DIST COBRE 16 MM2 | 221 | CDA | 0 | FERRAGEM
3430200 | ALCA PREF DIST COBRE 35 MM2 | 221 | CDA | 20.27 | FERRAGEM
3430008 | ALCA PREF DIST COBRE 95 MM2 | 221 | CDA | 0 | FERRAGEM
3430553 | ALCA PREF DIST GALV 185,00MM2 1000MM | 221 | CDA | 12.9 | FERRAGEM
3430539 | ALCA PREF DIST GALV 185,00MM2 1300MM | 221 | CDA | 20.45 | FERRAGEM
3430552 | ALCA PREF DIST GALV 240,00MM2 | 221 | CDA | 0 | FERRAGEM
3430550 | ALCA PREF DIST GALV 35,00MM2/ | 221 | CDA | 5.15 | FERRAGEM
3430545 | ALCA PREF DIST GALV 50,00MM2 N. ISOL | 221 | CDA | 3.46 | FERRAGEM
3430538 | ALCA PREF DIST GALV 70,00MM2 1000MM | 221 | CDA | 13.31 | FERRAGEM
3430551 | ALCA PREF DIST GALV 70,00MM2 750MM | 221 | CDA | 7.12 | FERRAGEM
3430549 | AlCA PREF DIST GALV 70,00MM2 N. ISOL | 221 | CDA | 4.09 | FERRAGEM
3430548 | ALCA PREF RAM LIG 10/16MM N. ISOL | 221 | CDA | 1.16 | FERRAGEM
3430546 | ALCA PREF RAM LIG 35MM N. ISOL | 221 | CDA | 3.52 | FERRAGEM
3430547 | ALCA PREF RAM LIG ACO 25MM N. ISOL | 221 | CDA | 2.16 | FERRAGEM
3430420 | ALCA PREF REV AL RAM LIG 10/16MM N. ISOL | 221 | CDA | 0.66 | FERRAGEM
3430472 | ALCA PREF SERV ACO AS 25 MM2 | 221 | CDA | 0 | FERRAGEM
3430520 | ALCA PREF SERV AS AL 35 MM2 NI | 221 | CDA | 1.65 | FERRAGEM
3430510 | ALCA PREF SERV AS AL 70 MM2 NI | 221 | CDA | 3.9 | FERRAGEM
3430542 | ALCA PREF SERV AS COBRE 10 MM2 NI | 221 | CDA | 3.15 | FERRAGEM
3430001 | ALCA PREF SERV AS COBRE 10-16MM2 | 221 | CDA | 3.21 | FERRAGEM
3430543 | ALCA PREF SERV AS COBRE 16 MM2 NI | 221 | CDA | 3.68 | FERRAGEM
3430005 | ALCA PREF SERV AS COBRE 25 MM2 NI | 221 | CDA | 10.78 | FERRAGEM
3430006 | ALCA PREF SERV AS COBRE 35 MM2 NI | 221 | CDA | 26.99 | FERRAGEM
3430544 | ALCA PREF SERV AS COBRE 70 MM2 NI | 221 | CDA | 83.94 | FERRAGEM
3430430 | ALCA PREF SERV CAL 10MM2 | 221 | CDA | 0.69 | FERRAGEM
3430440 | ALCA PREF SERV CAL 16MM2 | 221 | CDA | 0 | FERRAGEM
3430535 | ALCA PREF SERV CONC COBRE 1X10+1X10 MM2 | 221 | CDA | 1.56 | FERRAGEM
3430530 | ALCA PREF SERV CONC COBRE 1X6+1X6 MM2 | 221 | CDA | 1.34 | FERRAGEM
3430370 | ALCA PREFORMADA ESTAI 6,40 MM MR | 221 | CDA | 2.09 | FERRAGEM
3430350 | ALCA PREFORMADA ESTAI 7,90 MM EAR | 221 | CDA | 8.07 | FERRAGEM
3430360 | ALCA PREFORMADA ESTAI 9,50 MM EAR | 221 | CDA | 9.09 | FERRAGEM
3430380 | ALCA PREFORMADA ESTAI 9,50 MM MR | 221 | CDA | 4.77 | FERRAGEM
7401044 | AMACIADOR DE CARNE | 221 | CDA | 0 | FERRAGEM
3412027 | ANEL AMARRACAO ELASTOMERICO 15 KV | 221 | CDA | 2.03 | FERRAGEM
3320074 | ANEL CONC ACH 190X244MM | 921 | CDA | 0 | FERRAGEM
3320105 | ANEL CONC ACH 210X270MM | 921 | CDA | 0 | FERRAGEM
3320111 | ANEL CONC ACH 215X270MM | 921 | CDA | 0 | FERRAGEM
3320106 | ANEL CONC ACH 250X320MM | 921 | CDA | 0 | FERRAGEM
3320104 | ANEL CONC ACH 280X355MM | 921 | CDA | 0 | FERRAGEM
3320103 | ANEL CONC ACH 300X395MM | 921 | CDA | 0 | FERRAGEM
3320102 | ANEL CONC ACH 330X430MM | 921 | CDA | 0 | FERRAGEM
3320160 | ANEL CONC ACH 385X485MM | 921 | CDA | 0 | FERRAGEM
3320159 | ANEL CONC ACH 425X540MM | 921 | CDA | 0 | FERRAGEM
3320158 | ANEL CONC ACH 470X610MM | 921 | CDA | 0 | FERRAGEM
3320190 | ANEL CONC ACH 510X650MM | 921 | CDA | 0 | FERRAGEM
3320189 | ANEL CONC ACH 550X690MM | 921 | CDA | 0 | FERRAGEM
3320123 | ANEL CONC ACT 180X234MM | 921 | CDA | 0 | FERRAGEM
3320110 | ANEL CONC ACT 225X285MM | 921 | CDA | 0 | FERRAGEM
3320109 | ANEL CONC ACT 255X330MM | 921 | CDA | 0 | FERRAGEM
3320108 | ANEL CONC ACT 280X360MM | 921 | CDA | 0 | FERRAGEM
3320107 | ANEL CONC ACT 300X380MM | 921 | CDA | 0 | FERRAGEM
3320112 | ANEL CONC ACT 310X410MM | 921 | CDA | 0 | FERRAGEM
3320164 | ANEL CONC ACT 375X470MM | 921 | CDA | 0 | FERRAGEM
3320163 | ANEL CONC ACT 410X510MM | 921 | CDA | 0 | FERRAGEM
3320185 | ANEL CONC ACT 460X560MM | 921 | CDA | 0 | FERRAGEM
3320187 | ANEL CONC ACT 520X620MM | 921 | CDA | 0 | FERRAGEM
3320186 | ANEL CONC ACT 560X660MM | 921 | CDA | 0 | FERRAGEM
3320222 | ANEL CONC ACT 570X750MM | 921 | CDA | 0 | FERRAGEM
3320155 | ANEL CONC ACTC JANELA 240MM | 921 | CDA | 0 | FERRAGEM
3320154 | ANEL CONC ACTC JANELA 290MM | 921 | CDA | 0 | FERRAGEM
3320153 | ANEL CONC ACTC JANELA 330MM | 921 | CDA | 0 | FERRAGEM
3320152 | ANEL CONC ACTC JANELA 346MM | 921 | CDA | 0 | FERRAGEM
3320151 | ANEL CONC ACTC JANELA 360MM | 921 | CDA | 0 | FERRAGEM
3320150 | ANEL CONC ACTC JANELA 392MM | 921 | CDA | 0 | FERRAGEM
3320149 | ANEL CONC ACTC JANELA 400MM | 921 | CDA | 0 | FERRAGEM
3320148 | ANEL CONC ACTC JANELA 450MM | 921 | CDA | 0 | FERRAGEM
3320146 | ANEL CONC ACTC JANELA 500MM | 921 | CDA | 0 | FERRAGEM
3320182 | ANEL CONC ACTC JANELA 550MM | 921 | CDA | 0 | FERRAGEM
3320181 | ANEL CONC ACTC JANELA 600MM | 921 | CDA | 0 | FERRAGEM
3320183 | ANEL CONC ACTC JANELA 630MM | 921 | CDA | 0 | FERRAGEM
3320180 | ANEL CONC ACTC JANELA 650MM | 921 | CDA | 0 | FERRAGEM
3320184 | ANEL CONC ACTC JANELA 700MM | 921 | CDA | 0 | FERRAGEM
7501350 | ANILHA IDENT FIO/CABO 12,7MM AM-PT 0 | 221 | CDA | 0 | FERRAGEM
7501351 | ANILHA IDENT FIO/CABO 12,7MM AM-PT 1 | 221 | CDA | 0 | FERRAGEM
7501352 | ANILHA IDENT FIO/CABO 12,7MM AM-PT 2 | 221 | CDA | 0 | FERRAGEM
7501353 | ANILHA IDENT FIO/CABO 12,7MM AM-PT 3 | 221 | CDA | 0 | FERRAGEM
7501354 | ANILHA IDENT FIO/CABO 12,7MM AM-PT 4 | 221 | CDA | 0 | FERRAGEM
7501355 | ANILHA IDENT FIO/CABO 12,7MM AM-PT 5 | 221 | CDA | 0 | FERRAGEM
7501356 | ANILHA IDENT FIO/CABO 12,7MM AM-PT 6 | 221 | CDA | 0 | FERRAGEM
7501357 | ANILHA IDENT FIO/CABO 12,7MM AM-PT 7 | 221 | CDA | 0 | FERRAGEM
7501358 | ANILHA IDENT FIO/CABO 12,7MM AM-PT 8 | 221 | CDA | 0 | FERRAGEM
7501359 | ANILHA IDENT FIO/CABO 12,7MM AM-PT 9 | 221 | CDA | 0 | FERRAGEM
7501360 | ANILHA IDENT FIO/CABO 12,7MM AM-PT K | 221 | CDA | 0 | FERRAGEM
4404015 | ARAME ACO ZINCADO 12 BWG | 221 | KG | 5.15 | FERRAGEM
4404010 | ARAME ACO ZINCADO 4 BWG | 221 | KG | 5.04 | FERRAGEM
4404025 | ARAME ACO ZINCADO 8 BWG | 221 | KG | 15.56 | FERRAGEM
4404026 | ARAME LISO ACO CARB GALV 2,10MM | 221 | KG | 0 | FERRAGEM
3417010 | ARMACAO SEC AL 1 EST C/HASTE | 221 | CDA | 0 | FERRAGEM
3417015 | ARMACAO SEC AL 2 EST C/HASTE | 221 | CDA | 33.96 | FERRAGEM
3417025 | ARMACAO SECUN ACO CARB 1 ESTR 150X 110MM | 221 | CDA | 11.58 | FERRAGEM
3417035 | ARMACAO SECUN ACO CARB 2 ESTR 350X 310MM | 221 | CDA | 14.49 | FERRAGEM
7401058 | ARMARIO METALICO C/CHAVE 2 PORTAS 1000x5 | 221 | CDA | 0 | FERRAGEM
3464075 | ARRUELA ELETRODUTO AL 1.1/2" | 221 | CDA | 0 | FERRAGEM
3464745 | ARRUELA ELETRODUTO AL 1.1/2" | 221 | CDA | 0 | FERRAGEM
3464005 | ARRUELA ELETRODUTO AL 3/4" | 221 | CDA | 0.36 | FERRAGEM
3493505 | ARRUELA LIS CIRC SAE1020 M18 | 221 | CDA | 0 | FERRAGEM
3493315 | ARRUELA LIS QUAD SAE1020 M18 | 221 | CDA | 0.35 | FERRAGEM
3493105 | ARRUELA PRES ACO CARB GF M16 | 221 | CDA | 0.14 | FERRAGEM
3493115 | ARRUELA PRES ACO PARAF 20,0MM | 221 | CDA | 0 | FERRAGEM
3454001 | ARRUELA PRESILHA ATERRAMENTO FURO 18MM | 221 | CDA | 4.76 | FERRAGEM
3493265 | ARRUELA QUAD ACO 100 F18,00 | 221 | CDA | 4.17 | FERRAGEM
3493285 | ARRUELA QUAD ACO 100 F22,00 | 221 | CDA | 0 | FERRAGEM
3493155 | ARRUELA QUAD ACO 32 F 5/8" | 221 | CDA | 0 | FERRAGEM
3493235 | ARRUELA QUAD ACO 32 F12,00 | 221 | CDA | 0.76 | FERRAGEM
3493325 | ARRUELA QUAD ACO 38 F14,00 | 221 | CDA | 0.53 | FERRAGEM
3493175 | ARRUELA QUAD ACO 50 F18,00 | 221 | CDA | 0 | FERRAGEM
3493215 | ARRUELA QUAD AL 40 F14,00 | 221 | CDA | 1.02 | FERRAGEM
3493245 | ARRUELA QUAD AL 40 F18,00 | 221 | CDA | 1.44 | FERRAGEM
3493485 | ARRUELA RED ACO 18 F10,00 | 221 | CDA | 0 | FERRAGEM
3495047 | ARRUELA REDONDA LATAO LISA PARAF 3/8" | 221 | CDA | 0.48 | FERRAGEM
7401057 | BALANCA PLATAF ELETRONICA 220V | 221 | CDA | 0 | FERRAGEM
3413015 | BANDEJA CABO 500MM | 221 | CDA | 48.27 | FERRAGEM
2420373 | BARRA TERMINAL 336 /2N | 221 | CDA | 6.73 | FERRAGEM
2420114 | BARRA TERMINAL 336 /4N | 221 | CDA | 9.18 | FERRAGEM
2420377 | BARRA TERMINAL 4/0 /2N | 221 | CDA | 6.24 | FERRAGEM
2420127 | BARRA TERMINAL 4/0 /4N | 221 | CDA | 12.21 | FERRAGEM
2447003 | BARRAMENTO ISOL 1,0KV 4 X 185,0MM2 | 221 | CDA | 0 | FERRAGEM
2447007 | BARRAMENTO ISOL 1,0KV 4X240,0 | 221 | CDA | 0 | FERRAGEM
2447000 | BARRAMENTO TRIPLEX 12/20KV200A | 221 | CDA | 0 | FERRAGEM
7401031 | BASE PARA FORNO 477x809x1718 | 221 | CDA | 0 | FERRAGEM
2522000 | BASE RELE FOTOELETRONICO EXTERNA FIXA | 221 | CDA | 0 | FERRAGEM
7401049 | BATEDEIRA PLANETÁRIA 18 L | 221 | CDA | 0 | FERRAGEM
1336002 | BATERIA ESTAC 12,0VCC 220AH/ 20H | 221 | CDA | 0 | FERRAGEM
3324010 | BLOCO CONCRETO ANCOR.200X200X600MM | 921 | CDA | 0 | FERRAGEM
2436022 | BORNE-TRILHO SUPORTE | 221 | CDA | 0 | FERRAGEM
2635005 | BOTAO COMANDO RED VD 22,5MM 2NA+2NF | 221 | CDA | 34.09 | FERRAGEM
2635004 | BOTAO COMANDO RED VM 22,5MM 2NA+2NF | 221 | CDA | 34.13 | FERRAGEM
3521080 | BRACADEIRA ACO | 221 | CDA | 0 | FERRAGEM
3521001 | BRACADEIRA ACO CABO 20,5 - 32,0MM | 221 | CDA | 55.04 | FERRAGEM
3521002 | BRACADEIRA CABO 28,0 - 38,0MM | 221 | CDA | 0 | FERRAGEM
3521003 | BRACADEIRA CABO 37,0 - 50,0MM | 221 | CDA | 0 | FERRAGEM
3323010 | BRACO CONC RETO 1500MM 600KGF | 921 | CDA | 0 | FERRAGEM
3323011 | BRACO CONCR RETO 2180MM 600KGF | 921 | CDA | 0 | FERRAGEM
3440030 | BRACO ILUM PUBL ACO "P" 1000MM | 221 | CDA | 14.55 | FERRAGEM
3441000 | BRACO ILUM PUBL ACO 1600MM | 221 | CDA | 0 | FERRAGEM
3441020 | BRACO ILUM PUBL ACO 2000MM | 221 | CDA | 0 | FERRAGEM
3441010 | BRACO ILUM PUBL ACO 3000MM | 221 | CDA | 41.88 | FERRAGEM
3429130 | BRACO MOVEL TENSAO | 221 | CDA | 0 | FERRAGEM
3429200 | BRACO PROTECAO LT 69KV | 221 | CDA | 0 | FERRAGEM
3412000 | BRACO REDE PROT ANTIBAL 305MM | 221 | CDA | 22.75 | FERRAGEM
3412022 | BRACO REDE PROT ANTIBAL 565MM | 221 | CDA | 43.93 | FERRAGEM
3412020 | BRACO REDE PROT TIPO C 580X440X365X 76MM | 221 | CDA | 81.64 | FERRAGEM
3412021 | BRACO REDE PROT TIPO C 640X495X470X 76MM | 221 | CDA | 82.89 | FERRAGEM
3412030 | BRACO REDE PROT TIPO L 354MM | 221 | CDA | 49.1 | FERRAGEM
3412023 | BRACO REDE PROT TIPO L 600MM | 221 | CDA | 51.4 | FERRAGEM
3464280 | BUCHA ELETRODUTO AL 1.1/2" | 221 | CDA | 0.93 | FERRAGEM
3464115 | BUCHA ELETRODUTO AL 3/4" | 221 | CDA | 0.63 | FERRAGEM
3464120 | BUCHA ELETRODUTO AL 4" | 221 | CDA | 0 | FERRAGEM
3504000 | BUCHA PLAST 5MM C/PARAFUSO | 221 | MIL | 53.24 | FERRAGEM
3504015 | BUCHA PLAST 5MM C/PARAFUSO | 221 | CDA | 0 | FERRAGEM
3504000 | BUCHA PLAST 5MM C/PARAFUSO | 221 | CDA | 53.24 | FERRAGEM
3504045 | BUCHA PLAST 8MM C/PARAFUSO | 221 | CDA | 0.11 | FERRAGEM
3402256 | CAIXA DERIVACAO 600X400X250MM CHAPA 2MM | 221 | CDA | 0 | FERRAGEM
3404000 | CAIXA DERIVACAO REDE SECUNDARIA | 221 | CDA | 126.77 | FERRAGEM
3401007 | CAIXA DISJUNTOR CONS MONOF 203X121X121 | 221 | CDA | 0 | FERRAGEM
3401003 | CAIXA DISJUNTOR CONS POLIF 222X172X140 | 221 | CDA | 0 | FERRAGEM
3401008 | CAIXA LENTE MEDIDOR MONOFASICO | 221 | CDA | 107.71 | FERRAGEM
3401001 | CAIXA MEDIDOR CONS MONOF 196X308X150 | 221 | CDA | 12.12 | FERRAGEM
3401002 | CAIXA MEDIDOR CONS POLIF 259X395X215 | 221 | CDA | 0 | FERRAGEM
3401061 | CAIXA MEDIDOR MONO 196X308X150 VIDRO | 221 | CDA | 28.82 | FERRAGEM
3401062 | CAIXA MEDIDOR POLI 259X395X215 VIDRO | 221 | CDA | 24.81 | FERRAGEM
5010006 | CAIXA PAPELAO 6,0MM 260 X 328 X 392MM | 221 | CDA | 0 | FERRAGEM
5010008 | CAIXA PAPELAO 6,0MM 308 X 288 X 364MM | 221 | CDA | 5.96 | FERRAGEM
5010005 | CAIXA PAPELAO 6,0MM 398 X 256 X 439MM | 221 | CDA | 17.18 | FERRAGEM
3335002 | CALHA MADEIRA TRATADA 150MM | 221 | CDA | 0 | FERRAGEM
3335001 | CALHA MADEIRA TRATADA 50MM | 221 | CDA | 130.49 | FERRAGEM
3406021 | CANALETA ABERTA PVC 20X10X2000MM | 221 | CDA | 5.27 | FERRAGEM
1240113 | CANALETA HELADUET HD 50X50MM | 221 | M | 0 | FERRAGEM
3411097 | CANTONEIRA 127X127X1200MM W17-838 | 221 | CDA | 375.72 | FERRAGEM
3414345 | CANTONEIRA 65X 65X 900MM | 221 | CDA | 56.72 | FERRAGEM
3411094 | CANTONEIRA 76X76X700MM W17-811 | 221 | CDA | 0 | FERRAGEM
3411095 | CANTONEIRA127X127X600MM W17-812 | 221 | CDA | 0 | FERRAGEM
7401020 | CARRO 03 PLANOS | 221 | CDA | 0 | FERRAGEM
7401021 | CARRO CANTONEIRA | 221 | CDA | 0 | FERRAGEM
7401054 | CARRO PLATAFORMA ? RODRIAÇO ? 900x600x90 | 221 | CDA | 0 | FERRAGEM
7401018 | CARRO PORTA-BANDEJAS | 221 | CDA | 0 | FERRAGEM
7401019 | CARRO PORTA-PRATOS 04 COLUNAS | 221 | CDA | 0 | FERRAGEM
2402004 | CARTUCHO AMARELO FERRAMENTA AMPACT | 221 | CDA | 4.45 | FERRAGEM
2402005 | CARTUCHO AMARELO FERRAMENTA FRAMATOME | 221 | CDA | 0 | FERRAGEM
2402000 | CARTUCHO AZUL FERRAMENTA AMPACT | 221 | CDA | 4.48 | FERRAGEM
2402001 | CARTUCHO AZUL FERRAMENTA FRAMATOME | 221 | CDA | 0 | FERRAGEM
2402010 | CARTUCHO BRANCO FERRAMENTA AMPACT | 221 | CDA | 3.06 | FERRAGEM
533025 | CARTUCHO PORTA FUS C 15KV 100A 7,1KA | 221 | CDA | 86.9 | FERRAGEM
534011 | CARTUCHO PORTA FUS C 36KV 100A 3,5KA | 221 | CDA | 85.5 | FERRAGEM
2402002 | CARTUCHO VERMELHO FERRAMENTA AMPACT | 221 | CDA | 4.27 | FERRAGEM
3401016 | CENTRO DISTRIBUICAO 1 DISJ 1P DIN | 221 | CDA | 1.78 | FERRAGEM
3411345 | CHAPA 6X 70X 50MM W17- 20 | 221 | CDA | 5.17 | FERRAGEM
3411758 | CHAPA DE UNIÃO P/ SUPORTE BANDEIRA VERT | 221 | CDA | 0 | FERRAGEM
3436020 | CHAPA ESTAI 300MM | 221 | CDA | 3.53 | FERRAGEM
3436010 | CHAPA ESTAI 76MM | 221 | CDA | 6.6 | FERRAGEM
3411408 | CHAPA FIX CH OLEO ACO GV 450X50X10MM | 221 | CDA | 50.08 | FERRAGEM
7401029 | CHAPA PARA GRELHAR | 221 | CDA | 0 | FERRAGEM
3416010 | CINTA "U" ESTAI POSTE DUPLO "T" ACO GV 3 | 221 | CDA | 0 | FERRAGEM
3416100 | CINTA CIRCULAR ACO 260MM | 221 | CDA | 22.44 | FERRAGEM
3416165 | CINTA CIRCULAR ACO 260MM FO | 221 | CDA | 0 | FERRAGEM
3416020 | CINTA CIRCULAR AL 160MM | 221 | CDA | 0 | FERRAGEM
3416025 | CINTA CIRCULAR AL 200MM | 221 | CDA | 0 | FERRAGEM
3416030 | CINTA CIRCULAR AL 240MM | 221 | CDA | 0 | FERRAGEM
3416035 | CINTA CIRCULAR AL 300MM | 221 | CDA | 0 | FERRAGEM
3416045 | CINTA POSTE CIRC ACO CARB 140,0MM | 221 | CDA | 11.7 | FERRAGEM
3416055 | CINTA POSTE CIRC ACO CARB 160,0MM | 221 | CDA | 11.49 | FERRAGEM
3416065 | CINTA POSTE CIRC ACO CARB 180,0MM | 221 | CDA | 13.57 | FERRAGEM
3416075 | CINTA POSTE CIRC ACO CARB 200,0MM | 221 | CDA | 14.43 | FERRAGEM
3416080 | CINTA POSTE CIRC ACO CARB 220,0MM | 221 | CDA | 13.97 | FERRAGEM
3416090 | CINTA POSTE CIRC ACO CARB 240,0MM | 221 | CDA | 18.92 | FERRAGEM
3416105 | CINTA POSTE CIRC ACO CARB 280,0MM | 221 | CDA | 18.22 | FERRAGEM
3416115 | CINTA POSTE CIRC ACO CARB 300,0MM | 221 | CDA | 22.99 | FERRAGEM
3416120 | CINTA POSTE CIRC ACO CARB 320,0MM | 221 | CDA | 21.14 | FERRAGEM
3416125 | CINTA POSTE CIRC ACO CARB 340,0MM | 221 | CDA | 21.83 | FERRAGEM
3416130 | CINTA POSTE CIRC ACO CARB 360,0MM | 221 | CDA | 24.96 | FERRAGEM
3416175 | CINTA POSTE CIRC ACO CARB 380,0MM | 221 | CDA | 31.08 | FERRAGEM
3416180 | CINTA POSTE CIRC ACO CARB 400,0MM | 221 | CDA | 33.48 | FERRAGEM
3416190 | CINTA POSTE CIRC ACO CARB 420,0MM | 221 | CDA | 46.25 | FERRAGEM
3416200 | CINTA POSTE CIRC ACO CARB 440,0MM | 221 | CDA | 41.4 | FERRAGEM
3416255 | CINTA POSTE DUPLO "T" ACO GV 220X190MM | 221 | CDA | 0 | FERRAGEM
3523004 | CLEAT 2X 2,50MM2 | 221 | CX | 0 | FERRAGEM
3523003 | CLEAT 3X 2,50MM2 | 221 | CX | 10.51 | FERRAGEM
3523003 | CLEAT 3X 2,50MM2 | 221 | CDA | 10.51 | FERRAGEM
7401017 | COLETOR DE LIXO | 221 | CDA | 0 | FERRAGEM
2418064 | CONECTOR COMP ALUM 1/0-2/0AWG/1/0-2/0AWG | 221 | CDA | 3.3 | FERRAGEM
2418068 | CONECTOR COMP ALUM 1/0/1/0AWG | 221 | CDA | 5.7 | FERRAGEM
2418075 | CONECTOR COMP ALUM 10,0- 25,0/ 50MM2 | 221 | CDA | 1.82 | FERRAGEM
2418076 | CONECTOR COMP ALUM 2/0-4/0/ 1,5- 10MM2 | 221 | CDA | 4.3 | FERRAGEM
2418087 | CONECTOR COMP ALUM 240,0/ 185-240MM2 | 221 | CDA | 8.8 | FERRAGEM
2418085 | CONECTOR COMP ALUM 240,0/ 35- 70MM2 | 221 | CDA | 0 | FERRAGEM
2418069 | CONECTOR COMP ALUM 336,4/ 2- 2/0AWG | 221 | CDA | 6.73 | FERRAGEM
2418071 | CONECTOR COMP ALUM 336,4/ 336,4MCM | 221 | CDA | 0 | FERRAGEM
2418070 | CONECTOR COMP ALUM 336,4/ 4/0AWG | 221 | CDA | 0 | FERRAGEM
2418084 | CONECTOR COMP ALUM 35,0- 50,0/ 35- 50MM2 | 221 | CDA | 1.74 | FERRAGEM
2418065 | CONECTOR COMP ALUM 4- 2/ 2/0AWG | 221 | CDA | 0 | FERRAGEM
2418067 | CONECTOR COMP ALUM 4/0/ 4/0AWG | 221 | CDA | 3.36 | FERRAGEM
2418072 | CONECTOR COMP ALUM 70,0-120,0/ 50- 95MM2 | 221 | CDA | 0 | FERRAGEM
2418057 | CONECTOR COMP COBRE 1/0-2/0/ F8- 2AWG | 221 | CDA | 10.92 | FERRAGEM
2418056 | CONECTOR COMP COBRE 2/ 2AWG | 221 | CDA | 0 | FERRAGEM
2418092 | CONECTOR DERIV DUPL 120,00/ 2X50,00MM2 | 221 | CDA | 0 | FERRAGEM
2418082 | CONECTOR ESTRIBO COMP ALUM 1/0/ 1/0AWG | 221 | CDA | 18.72 | FERRAGEM
2418078 | CONECTOR ESTRIBO COMP ALUM 2/0/ 2/0AWG | 221 | CDA | 0 | FERRAGEM
2418080 | CONECTOR ESTRIBO COMP ALUM 336,4/ 1/0AWG | 221 | CDA | 31.98 | FERRAGEM
2418077 | CONECTOR ESTRIBO COMP ALUM 4- 2/ 4-2AWG | 221 | CDA | 15.44 | FERRAGEM
2418079 | CONECTOR ESTRIBO COMP ALUM 4/0/ 4/0AWG | 221 | CDA | 0 | FERRAGEM
3433010 | CONECTOR L PREF CERCA 3,26 - 4,11 MM | 221 | CDA | 0.56 | FERRAGEM
2412002 | CONECTOR PERF 25,0- 95,0/ 25,0- 95,0 | 221 | CDA | 9.31 | FERRAGEM
2414040 | CONETOR ATR ACO 10/HA 16 | 221 | CDA | 0 | FERRAGEM
2414036 | CONETOR ATR ACO 35/ 35 | 221 | CDA | 7.04 | FERRAGEM
2414035 | CONETOR ATR ACO 35/HA 13 | 221 | CDA | 0 | FERRAGEM
2414034 | CONETOR ATR ACO 90º 35,0/HA 16,0MM | 221 | CDA | 10.02 | FERRAGEM
2414026 | CONETOR ATR ACO RETA 35,0/HA 16,0MM | 221 | CDA | 4.35 | FERRAGEM
2414003 | CONETOR ATR BR 120/HA 19 | 221 | CDA | 9.65 | FERRAGEM
2414010 | CONETOR ATR BR 2X 70/BAR | 221 | CDA | 0 | FERRAGEM
2414011 | CONETOR ATR BR 70/BAR | 221 | CDA | 8.38 | FERRAGEM
2414001 | CONETOR ATR BR 70/HA 19 | 221 | CDA | 16.16 | FERRAGEM
2414000 | CONETOR ATR BR CORD 25/TB 48 | 221 | CDA | 0 | FERRAGEM
2437001 | CONETOR CORT 1,0- 2,5/ 1,0- 2,5 | 221 | CDA | 0 | FERRAGEM
2401004 | CONETOR CUNHA EST AMARELA | 221 | CDA | 0.69 | FERRAGEM
2401003 | CONETOR CUNHA EST AZUL | 221 | CDA | 0.84 | FERRAGEM
2401006 | CONETOR CUNHA EST BR/VM | 221 | CDA | 2.71 | FERRAGEM
2401005 | CONETOR CUNHA EST BRANCA/AZUL | 221 | CDA | 2.96 | FERRAGEM
2401000 | CONETOR CUNHA EST CINZA | 221 | CDA | 3.53 | FERRAGEM
2401008 | CONETOR CUNHA EST LARANJA | 221 | CDA | 2.23 | FERRAGEM
2401001 | CONETOR CUNHA EST VD | 221 | CDA | 1.63 | FERRAGEM
2401002 | CONETOR CUNHA EST VERMELHA | 221 | CDA | 1.01 | FERRAGEM
2401011 | CONETOR CUNHA EST VIOLETA | 221 | CDA | 3 | FERRAGEM
2412026 | CONETOR DERIV PERF 25-70MM2/4X1,5-35MM2 | 221 | CDA | 0 | FERRAGEM
2426018 | CONETOR ENC BR 70/ 70 | 221 | CDA | 0 | FERRAGEM
2426019 | CONETOR ENC BR 95/ 95 | 221 | CDA | 0 | FERRAGEM
2413003 | CONETOR ESTRB AL CP 2 | 221 | CDA | 0 | FERRAGEM
2403001 | CONETOR ESTRB AL IMP 2/0AWG/ 35MM2 AZ | 221 | CDA | 15.32 | FERRAGEM
2403000 | CONETOR ESTRB AL IMP 2AWG/ 35MM2 | 221 | CDA | 10.47 | FERRAGEM
2403003 | CONETOR ESTRB AL IMP 336MCM/ 50MM2 | 221 | CDA | 35.89 | FERRAGEM
2403002 | CONETOR ESTRB AL IMP 4/0AWG/ 35MM2 AZ | 221 | CDA | 15.78 | FERRAGEM
2460001 | CONETOR ESTRB AL PROT 15KV 185,0MM2/35MM | 221 | CDA | 26.17 | FERRAGEM
2460002 | CONETOR ESTRB AL PROT 15KV 35,0MM2/35MM | 221 | CDA | 18.61 | FERRAGEM
2460000 | CONETOR ESTRB AL PROT 15KV 70,0MM2/35MM | 221 | CDA | 23.74 | FERRAGEM
2413011 | CONETOR ESTRIBO CU IMP 16-35MM2 | 221 | CDA | 0 | FERRAGEM
2400315 | CONETOR IMPACT AL 1/0 - 1/0 | 221 | CDA | 7.67 | FERRAGEM
2400042 | CONETOR IMPACT AL 1/0 / 2 | 221 | CDA | 4.74 | FERRAGEM
2400021 | CONETOR IMPACT AL 1/0 / 4 | 221 | CDA | 4.13 | FERRAGEM
2400020 | CONETOR IMPACT AL 2 / 4 | 221 | CDA | 3.39 | FERRAGEM
2400014 | CONETOR IMPACT AL 2/0 / 2 | 221 | CDA | 5.78 | FERRAGEM
2400015 | CONETOR IMPACT AL 2/0 / 4 | 221 | CDA | 5.45 | FERRAGEM
2400016 | CONETOR IMPACT AL 2/0 /1/0 AZ | 221 | CDA | 6.62 | FERRAGEM
2400008 | CONETOR IMPACT AL 336,4 / 2/0CAA | 221 | CDA | 14.04 | FERRAGEM
2400029 | CONETOR IMPACT AL 336,4CA / 1/0 | 221 | CDA | 7.21 | FERRAGEM
2400028 | CONETOR IMPACT AL 336,4CA / 2 | 221 | CDA | 7.81 | FERRAGEM
2400031 | CONETOR IMPACT AL 336,4CA / 336,4CA | 221 | CDA | 6.11 | FERRAGEM
2400030 | CONETOR IMPACT AL 336,4CA / 4/0 AZ | 221 | CDA | 8.14 | FERRAGEM
2400032 | CONETOR IMPACT AL 336,4CA / 4CA | 221 | CDA | 8.04 | FERRAGEM
2400012 | CONETOR IMPACT AL 336,4CAA / 1/0 | 221 | CDA | 20.12 | FERRAGEM
2400001 | CONETOR IMPACT AL 336,4CAA / 2 | 221 | CDA | 14.43 | FERRAGEM
2400067 | CONETOR IMPACT AL 336,4CAA / 336,4CA | 221 | CDA | 0 | FERRAGEM
2400004 | CONETOR IMPACT AL 336,4CAA / 336,4CAA | 221 | CDA | 12.74 | FERRAGEM
2400024 | CONETOR IMPACT AL 336,4CAA / 4 | 221 | CDA | 22.35 | FERRAGEM
2400005 | CONETOR IMPACT AL 336,4CAA / 4/0 | 221 | CDA | 25.31 | FERRAGEM
2400002 | CONETOR IMPACT AL 4/0 / 2 | 221 | CDA | 7.13 | FERRAGEM
2400018 | CONETOR IMPACT AL 4/0 / 4 | 221 | CDA | 6.21 | FERRAGEM
2400003 | CONETOR IMPACT AL 4/0 / 4/0 | 221 | CDA | 5.09 | FERRAGEM
2400013 | CONETOR IMPACT AL 4/0 /1/0 AZ | 221 | CDA | 6.42 | FERRAGEM
2400009 | CONETOR IMPACT AL 4/0 /2/0 AZ | 221 | CDA | 6.04 | FERRAGEM
2400007 | CONETOR IMPACT AL 477 / 336,4 | 221 | CDA | 32.14 | FERRAGEM
2461001 | CONETOR IMPACT AL PROT 15KV 185,0/ 35,0 | 221 | CDA | 19.13 | FERRAGEM
2461005 | CONETOR IMPACT AL PROT 15KV 185,0/ 70,0 | 221 | CDA | 20.56 | FERRAGEM
2461000 | CONETOR IMPACT AL PROT 15KV 185,0/185,0 | 221 | CDA | 17.83 | FERRAGEM
2461009 | CONETOR IMPACT AL PROT 15KV 35,0/ 35,0 | 221 | CDA | 14.22 | FERRAGEM
2461007 | CONETOR IMPACT AL PROT 15KV 70,0/ 35,0 | 221 | CDA | 26.36 | FERRAGEM
2461003 | CONETOR IMPACT AL PROT 15KV 70,0/ 70,0 | 221 | CDA | 18.03 | FERRAGEM
2400297 | CONETOR IMPACT BR 120,0/120,0MM2 | 221 | CDA | 0 | FERRAGEM
2400289 | CONETOR IMPACT BR 70,0/ 25,0MM2 | 221 | CDA | 0 | FERRAGEM
2400293 | CONETOR IMPACT BR 70,0/ 70,0MM2 | 221 | CDA | 38.61 | FERRAGEM
2400294 | CONETOR IMPACT BR 95,0/ 16,0MM2 | 221 | CDA | 0 | FERRAGEM
2437002 | CONETOR ISOL DERIV 4,0-6,0/1,0-2,5 MM² | 221 | CDA | 0 | FERRAGEM
2410013 | CONETOR PARAF BR 120/ 120 | 221 | CDA | 24.11 | FERRAGEM
2410028 | CONETOR PARAF BR 240/ 240 | 221 | CDA | 16.11 | FERRAGEM
2410014 | CONETOR PARAF BR 35/ 35 | 221 | CDA | 7.48 | FERRAGEM
2410011 | CONETOR PARAF BR 70/ 70 | 221 | CDA | 18.18 | FERRAGEM
2410030 | CONETOR PARAF BR 95/ 95 | 221 | CDA | 0 | FERRAGEM
2410003 | CONETOR PARAF CS EST 120/ 120 | 221 | CDA | 0 | FERRAGEM
2411006 | CONETOR PARAL AL 1/0/ 2 | 221 | CDA | 0 | FERRAGEM
2411000 | CONETOR PARAL CP AL 2/0/ 2/0 | 221 | CDA | 1.46 | FERRAGEM
2411104 | CONETOR PARALELO BR 16-95MM2/16-95MM2 | 221 | CDA | 0 | FERRAGEM
2412003 | CONETOR PERF 10,0- 35,0/ 1,5- 6,0 | 221 | CDA | 4.33 | FERRAGEM
2412004 | CONETOR PERF 10,0- 95,0/ 1,5- 10,0 | 221 | CDA | 0 | FERRAGEM
2412008 | CONETOR PERF 16,0- 70,0/ 6,0- 35,0 | 221 | CDA | 0 | FERRAGEM
2412001 | CONETOR PERF 16,0- 95,0/ 4,0- 35,0 | 221 | CDA | 5.26 | FERRAGEM
2412000 | CONETOR PERF 35,0-150,0/ 35,0-150,0 | 221 | CDA | 11.22 | FERRAGEM
2412005 | CONETOR PERF 50,0-150,0/ 6,0- 35,0 | 221 | CDA | 6.55 | FERRAGEM
2412010 | CONETOR PERF 70,0-120,0/ 6,0- 35,0 | 221 | CDA | 6.97 | FERRAGEM
2412009 | CONETOR PERF 70,0-150,0/ 70,0-150,0 | 221 | CDA | 0 | FERRAGEM
2420422 | CONETOR TRM AL TORQ 1F 185-400MM2 | 221 | CDA | 0 | FERRAGEM
2420420 | CONETOR TRM AL TORQ 1F 25-95MM2 | 221 | CDA | 0 | FERRAGEM
2420421 | CONETOR TRM AL TORQ 1F 95-240MM2 | 221 | CDA | 0 | FERRAGEM
2420426 | CONETOR TRM AL TORQ 2F/NEMA 185-400MM2 | 221 | CDA | 0 | FERRAGEM
2420424 | CONETOR TRM AL TORQ 2F/NEMA 25-95MM2 | 221 | CDA | 45.17 | FERRAGEM
2420425 | CONETOR TRM AL TORQ 2F/NEMA 95-240MM2 | 221 | CDA | 95.78 | FERRAGEM
2420205 | CONETOR TRM BR 240/2N | 221 | CDA | 71.29 | FERRAGEM
2420179 | CONETOR TRM CP EST 120,0NC/2N | 221 | CDA | 0 | FERRAGEM
2420178 | CONETOR TRM CP EST 150,0NC/1N | 221 | CDA | 28.9 | FERRAGEM
2420263 | CONETOR TRM CP EST 240,0/2N | 221 | CDA | 24.01 | FERRAGEM
2420185 | CONETOR TRM CP EST 240,0NC/1N | 221 | CDA | 0 | FERRAGEM
2420186 | CONETOR TRM CP EST 240,0NC/2N | 221 | CDA | 0 | FERRAGEM
2420188 | CONETOR TRM CP EST 300,0NC/2N | 221 | CDA | 0 | FERRAGEM
2420197 | CONETOR TRM CP EST 35,0NC/1N | 221 | CDA | 0 | FERRAGEM
2420181 | CONETOR TRM CP EST 50,0NC/1N | 221 | CDA | 0 | FERRAGEM
2420180 | CONETOR TRM CP EST 50,0NC/2N | 221 | CDA | 0 | FERRAGEM
2420011 | CONETOR TRM CP EST 70,0/2N | 221 | CDA | 0 | FERRAGEM
2420190 | CONETOR TRM CP EST 70,0NC/1N | 221 | CDA | 0 | FERRAGEM
2420192 | CONETOR TRM CP EST 95,0NC/1N | 221 | CDA | 0 | FERRAGEM
2420193 | CONETOR TRM CP EST 95,0NC/2N | 221 | CDA | 0 | FERRAGEM
2400045 | CONETOR TRM IMP AL 636CAA /2N | 221 | CDA | 0 | FERRAGEM
2420175 | CONETOR TRM TRAV AL 185,0MM2 | 221 | CDA | 0 | FERRAGEM
2420172 | CONETOR TRM TRAV AL 35,0MM2 | 221 | CDA | 0 | FERRAGEM
2420090 | CONETOR TRM90 AL 600/4N | 221 | CDA | 0 | FERRAGEM
3311088 | CONJUNTO CRUZETA COSMOS 4180MM REF | 221 | PR | 0 | FERRAGEM
3311067 | CONJUNTO CRUZETA COSMOS 4880MM 138KV | 221 | CDA | 0 | FERRAGEM
2636034 | CONTATOR AUX 220V 10A 2NA 2NF | 221 | CDA | 28.08 | FERRAGEM
2636098 | CONTATOR SIEMENS 3TF41 22OVCA | 221 | PC | 0 | FERRAGEM
941031 | CONTROLADOR AUTOMAT BCO CAPAC | 221 | CDA | 3543.88 | FERRAGEM
4401065 | CORDOALHA ACO ZINC MR 6,4MM | 221 | M | 1.25 | FERRAGEM
4401075 | CORDOALHA ACO ZINC MR 9,5MM | 221 | M | 2.41 | FERRAGEM
4401035 | CORDOALHA ACO ZINCADO EAR 7,9 MM | 221 | M | 3.31 | FERRAGEM
4401045 | CORDOALHA ACO ZINCADO EAR 9,5 MM | 221 | M | 4 | FERRAGEM
7401015 | CORTADOR FATIADOR DE FRIOS | 221 | CDA | 0 | FERRAGEM
1211217 | CUB.MOD EXT SF6 36KV/630A LINH AGRE-ORMA | 221 | CDA | 0 | FERRAGEM
1211216 | CUB.MOD EXT SF6 36KV/630A PROT AGRE-ORMA | 221 | CDA | 0 | FERRAGEM
7401037 | CUBA INOX 1/1 MULTIBAKER | 221 | CDA | 0 | FERRAGEM
7401038 | CUBA INOX 1/1 ROAST TRAY TRILAX | 221 | CDA | 0 | FERRAGEM
7401039 | CUBA INOX 1/1/50 MM COMBIFRYo | 221 | CDA | 0 | FERRAGEM
7401041 | CUBA INOX ESMALTADA GN 1/1 20MM | 221 | CDA | 0 | FERRAGEM
7401040 | CUBA INOX ESMALTADA GN 1/1 40MM | 221 | CDA | 0 | FERRAGEM
7401042 | CUBA INOX GN 1/1 10MM | 221 | CDA | 0 | FERRAGEM
7401043 | CUBA INOX PERFURADA GN 1/1 40MM | 221 | CDA | 0 | FERRAGEM
3464370 | CURVA ELETRODUTO ACO 90 ROSQ 4" | 221 | CDA | 0 | FERRAGEM
3465004 | CURVA ELETRODUTO PVC 90 RC ROSQ 1.1/2" | 221 | CDA | 0 | FERRAGEM
3465215 | CURVA ELETRODUTO PVC 90 RC ROSQ 3/4" | 221 | CDA | 0 | FERRAGEM
3465135 | CURVA ELETRODUTO PVC 90 RL ROSQ 1.1/2" | 221 | CDA | 2.34 | FERRAGEM
3465235 | CURVA ELETRODUTO PVC 90 RL ROSQ 3/4" | 221 | CDA | 1.15 | FERRAGEM
5650005 | DEFENSA VIARIA-CALCO | 221 | CDA | 0 | FERRAGEM
5650002 | DEFENSA VIARIA-CONJUNTO MONTANTE | 221 | CDA | 0 | FERRAGEM
5650006 | DEFENSA VIARIA-ESPACADOR SEMIMALEAVEL | 221 | CDA | 0 | FERRAGEM
5650001 | DEFENSA VIARIA-GUIA DESLIZAMENTO 4300MM | 221 | CDA | 0 | FERRAGEM
5650003 | DEFENSA VIARIA-PLACA AL LOGOMARCA CELPE | 221 | CDA | 0 | FERRAGEM
5650004 | DEFENSA VIARIA-PLAQUETA | 221 | CDA | 0 | FERRAGEM
5650007 | DEFENSA VIARIA-POSTE PERFIL C-150 | 221 | CDA | 0 | FERRAGEM
5650000 | DEFENSA VIARIA-TERMINAL ANCORAGEM AEREO | 221 | CDA | 0 | FERRAGEM
2444076 | DESC PLUG CONEXAO 600-600 A 24 KV (ANSI) | 221 | CDA | 0 | FERRAGEM
7401053 | DESCASCADOR DE TUBERCULOS | 221 | CDA | 0 | FERRAGEM
2444080 | DESCONECTAVEL PLUG ISOL BLIND 24 KV 250A | 221 | CDA | 0 | FERRAGEM
3460035 | ELETRODUTO ACO 6" | 221 | CDA | 1201.4 | FERRAGEM
3460025 | ELETRODUTO AÇO DIÂM 100MM 03M | 221 | CDA | 0 | FERRAGEM
3462203 | ELETRODUTO FLEXIVEL 3 " | 221 | M | 0 | FERRAGEM
3462200 | ELETRODUTO FLEXIVEL 4"*** | 221 | M | 0 | FERRAGEM
3461050 | ELETRODUTO PVC ROSQ 1.1/2" | 221 | CDA | 9.54 | FERRAGEM
3461100 | ELETRODUTO PVC ROSQ 1/2" | 221 | CDA | 5.4 | FERRAGEM
536778 | ELO FUSIVEL 15,0/36,2 KV 0,5H COBRE | 221 | CDA | 4.23 | FERRAGEM
536786 | ELO FUSIVEL 15,0/36,2 KV 10K COBRE | 221 | CDA | 4.53 | FERRAGEM
536787 | ELO FUSIVEL 15,0/36,2 KV 15K COBRE | 221 | CDA | 4.35 | FERRAGEM
536779 | ELO FUSIVEL 15,0/36,2 KV 1H COBRE | 221 | CDA | 4.04 | FERRAGEM
536788 | ELO FUSIVEL 15,0/36,2 KV 25K COBRE | 221 | CDA | 5.34 | FERRAGEM
536780 | ELO FUSIVEL 15,0/36,2 KV 2H COBRE | 221 | CDA | 4.41 | FERRAGEM
536781 | ELO FUSIVEL 15,0/36,2 KV 3H COBRE | 221 | CDA | 4.16 | FERRAGEM
536789 | ELO FUSIVEL 15,0/36,2 KV 40K COBRE | 221 | CDA | 7.15 | FERRAGEM
536783 | ELO FUSIVEL 15,0/36,2 KV 5H COBRE | 221 | CDA | 4.02 | FERRAGEM
536784 | ELO FUSIVEL 15,0/36,2 KV 6K COBRE | 221 | CDA | 4.45 | FERRAGEM
536782 | ELO FUSIVEL 15,0/36,2 KV 80K COBRE | 221 | CDA | 0 | FERRAGEM
536785 | ELO FUSIVEL 15,0/36,2 KV 8K COBRE | 221 | CDA | 4.28 | FERRAGEM
536136 | ELO FUSIVEL 15,0/36,2KV 0,5H PRATA (FP) | 221 | CDA | 0 | FERRAGEM
536142 | ELO FUSIVEL 15,0/36,2KV 10 K PRATA (FP) | 221 | CDA | 4.49 | FERRAGEM
536143 | ELO FUSIVEL 15,0/36,2KV 10T PRATA (FP) | 221 | CDA | 0 | FERRAGEM
536038 | ELO FUSIVEL 15,0/36,2KV 12K PRATA (FP) | 221 | CDA | 24 | FERRAGEM
536144 | ELO FUSIVEL 15,0/36,2KV 15K PRATA (FP) | 221 | CDA | 4.2 | FERRAGEM
536137 | ELO FUSIVEL 15,0/36,2KV 1H PRATA (FP) | 221 | CDA | 3.71 | FERRAGEM
536145 | ELO FUSIVEL 15,0/36,2KV 20K PRATA (FP) | 221 | CDA | 0 | FERRAGEM
536146 | ELO FUSIVEL 15,0/36,2KV 25 K PRATA - SE | 221 | CDA | 5.17 | FERRAGEM
536138 | ELO FUSIVEL 15,0/36,2KV 2H PRATA (FP) | 221 | CDA | 3.87 | FERRAGEM
536155 | ELO FUSIVEL 15,0/36,2KV 30K PRATA (FP) | 221 | CDA | 0 | FERRAGEM
536139 | ELO FUSIVEL 15,0/36,2KV 3H PRATA (FP) | 221 | CDA | 3.81 | FERRAGEM
536147 | ELO FUSIVEL 15,0/36,2KV 40K PRATA (FP) | 221 | CDA | 9.31 | FERRAGEM
536179 | ELO FUSIVEL 15,0/36,2KV 50K PRATA - SE | 221 | CDA | 6.39 | FERRAGEM
536140 | ELO FUSIVEL 15,0/36,2KV 5H PRATA (FP) | 221 | CDA | 3.92 | FERRAGEM
536141 | ELO FUSIVEL 15,0/36,2KV 6K PRATA (FP) | 221 | CDA | 0 | FERRAGEM
536117 | ELO FUSIVEL 15,0/36,2KV 8K PRATA (FP) | 221 | CDA | 4.35 | FERRAGEM
2452024 | EMENDA PREF COND AL CA 1/0 POPPY | 221 | CDA | 12.26 | FERRAGEM
2452023 | EMENDA PREF COND AL CA 2 IRIS | 221 | CDA | 10.28 | FERRAGEM
2452021 | EMENDA PREF COND AL CA 336,4 TULIP | 221 | CDA | 68.16 | FERRAGEM
2452022 | EMENDA PREF COND AL CA 4 ROSE | 221 | CDA | 0 | FERRAGEM
2452025 | EMENDA PREF COND AL CA 4/0 OXLIP | 221 | CDA | 0 | FERRAGEM
2452001 | EMENDA PREF COND AL CAA 1/0 RAVEN | 221 | CDA | 12.4 | FERRAGEM
2452006 | EMENDA PREF COND AL CAA 336,4 LINNET | 221 | CDA | 135.27 | FERRAGEM
2452000 | EMENDA PREF COND AL CAA 4 SWAN | 221 | CDA | 5.55 | FERRAGEM
2453005 | EMENDA PREF COND COBRE 120 MM2 | 221 | CDA | 0 | FERRAGEM
2453003 | EMENDA PREF COND COBRE 35 MM2 | 221 | CDA | 47.15 | FERRAGEM
2453004 | EMENDA PREF COND COBRE 70 MM2 | 221 | CDA | 0 | FERRAGEM
2452008 | EMENDA PREF COND PS CAA 4/0 PENGUIN | 221 | CDA | 0 | FERRAGEM
2454001 | EMENDA PREF TOTAL AL CAA 1/0 RAVEN | 221 | CDA | 25.06 | FERRAGEM
2454003 | EMENDA PREF TOTAL AL CAA 2/0 QUAIL | 221 | CDA | 42.2 | FERRAGEM
2454005 | EMENDA PREF TOTAL AL CAA 336,4 LINNET | 221 | CDA | 192.88 | FERRAGEM
2454000 | EMENDA PREF TOTAL AL CAA 4 SWAN | 221 | CDA | 9.02 | FERRAGEM
2452002 | EMENDA PREFORMADA CONDUTORA 4/0 AWG | 221 | CDA | 23.9 | FERRAGEM
2454002 | EMENDA PREFORMADA TOTAL 4/0 AWG | 221 | CDA | 40.85 | FERRAGEM
2443046 | EMENDA RETA 20KV 150-300MM2 TORQ | 221 | CDA | 0 | FERRAGEM
2443047 | EMENDA RETA 20KV 400-500MM2 TORQ | 221 | CDA | 0 | FERRAGEM
2443045 | EMENDA RETA 20KV 50-150MM2 TORQ | 221 | CDA | 0 | FERRAGEM
3464420 | ENTRADA LINHA AL 1.1/2" | 221 | CDA | 91.15 | FERRAGEM
3426163 | ESPAC RD PROT 15kV AUT-TRA POL 35-240MM2 | 221 | CDA | 15.92 | FERRAGEM
3426030 | ESPAC RD PROT 35kV AUT-TRA POL 35-240MM2 | 221 | CDA | 59.73 | FERRAGEM
3426177 | ESPACADOR LOSANG 35KV 35 A 185MM2 TRAV | 221 | CDA | 0 | FERRAGEM
3412012 | ESPACADOR LOSANGULAR 15,0KV 185MM2 | 221 | CDA | 0 | FERRAGEM
3412014 | ESPACADOR LOSANGULAR 15,0KV 35MM2 | 221 | CDA | 13.24 | FERRAGEM
3426161 | ESPACADOR P/REDE SECUND AUTOTRAV 4 COND | 221 | CDA | 0 | FERRAGEM
3426008 | ESPACADOR POLIMERICO PRIMARIO 750MM | 221 | CDA | 0 | FERRAGEM
7401059 | ESTANTE ACO GALVO LISA 1000X500X1700 | 221 | CDA | 0 | FERRAGEM
7401023 | ESTANTE INOX PERFURADA | 221 | CDA | 0 | FERRAGEM
7401022 | ESTANTE INOX PERFURADA 1000x500x1700 | 221 | CDA | 0 | FERRAGEM
3412015 | ESTRIBO BRACO L | 221 | CDA | 17.24 | FERRAGEM
3211076 | ESTRUT METALICA BANCA RT UNIVERSAL | 221 | CDA | 0 | FERRAGEM
7401033 | ESTUFA VERTICAL 04 PORTAS | 221 | CDA | 0 | FERRAGEM
7401035 | ESTUFA VERTICAL COM 02 PORTA | 221 | CDA | 0 | FERRAGEM
7504152 | ETIQUETA REFLETIVA Nº 0 | 221 | CDA | 0 | FERRAGEM
7504153 | ETIQUETA REFLETIVA Nº 1 | 221 | CDA | 0 | FERRAGEM
7504154 | ETIQUETA REFLETIVA Nº 2 | 221 | CDA | 0 | FERRAGEM
7504155 | ETIQUETA REFLETIVA Nº 3 | 221 | CDA | 0 | FERRAGEM
7504156 | ETIQUETA REFLETIVA Nº 4 | 221 | CDA | 0 | FERRAGEM
7504157 | ETIQUETA REFLETIVA Nº 5 | 221 | CDA | 0 | FERRAGEM
7504158 | ETIQUETA REFLETIVA Nº 6 | 221 | CDA | 0 | FERRAGEM
7504159 | ETIQUETA REFLETIVA Nº 7 | 221 | CDA | 0 | FERRAGEM
7504160 | ETIQUETA REFLETIVA Nº 8 | 221 | CDA | 0 | FERRAGEM
7504161 | ETIQUETA REFLETIVA Nº 9 | 221 | CDA | 0 | FERRAGEM
5040035 | FECHO LISO FITA ACO 0,5X19MM | 221 | CDA | 0.29 | FERRAGEM
2200001 | FIO ALUM NU H14/H24 21,15MM2 | 221 | KG | 17.79 | FERRAGEM
2200002 | FIO ALUM NU H14/H24 21,15MM2 | 221 | KG | 23.5 | FERRAGEM
2210005 | FIO ALUMINIO COBERTO 10MM | 221 | M | 1.19 | FERRAGEM
2210004 | FIO ALUMINIO COBERTO 4 AWG | 221 | M | 2.74 | FERRAGEM
2207005 | FIO AMARRACAO MR ACO GV 2.77MM | 221 | KG | 0 | FERRAGEM
2221028 | FIO COBRE 750 V 1,50 MM2 PT | 221 | M | 0 | FERRAGEM
2221007 | FIO COBRE 750 V 2,50 MM2 AZ CL | 221 | M | 1.43 | FERRAGEM
2221001 | FIO COBRE 750 V 2,50 MM2 PT | 221 | M | 1.37 | FERRAGEM
2221009 | FIO COBRE 750 V 2,50 MM2 VD | 221 | M | 1.36 | FERRAGEM
2221008 | FIO COBRE 750 V 6 MM2 AZ | 221 | M | 0 | FERRAGEM
2221027 | FIO COBRE 750 V 6 MM2 PT | 221 | M | 0 | FERRAGEM
2221015 | FIO COBRE 750V 1,50 PT | 221 | M | 0.43 | FERRAGEM
2221016 | FIO COBRE 750V 2,50 PT | 221 | M | 0 | FERRAGEM
2201008 | FIO COBRE NU CL1 10,00MM2 TEMPERA MOLE | 221 | KG | 30.5 | FERRAGEM
2201014 | FIO COBRE NU CL1 10,00MM2 TEMPERA MOLE | 221 | KG | 50.6 | FERRAGEM
2205000 | FIO DE AÇO COBREADO 4 AWG | 221 | KG | 47.75 | FERRAGEM
2201010 | FIO NU COBRE 16,00MM2 | 221 | KG | 0 | FERRAGEM
5040025 | FITA ACO INOXIDAVEL 0,50X19,00MM | 221 | CDA | 54.26 | FERRAGEM
5040020 | FITA ACO INOXIDAVEL 0,80X 9,53MM | 221 | M | 0 | FERRAGEM
2660003 | FITA ISOL PVC 19,0MM AZUL | 221 | CDA | 7.11 | FERRAGEM
2660005 | FITA ISOL PVC 19,0MM BRANCA | 221 | CDA | 6.74 | FERRAGEM
2660008 | FITA ISOL PVC 19,0MM MARROM | 221 | CDA | 6.8 | FERRAGEM
2660002 | FITA ISOL PVC 19,0MM VERMELHA | 221 | CDA | 6.8 | FERRAGEM
2660026 | FITA ISOL PVC 19MM CINZA | 221 | CDA | 14.22 | FERRAGEM
2660000 | FITA ISOLANTE -CLASSE A PT 1KV 19MM 10M | 221 | CDA | 8.98 | FERRAGEM
2660001 | FITA ISOLANTE -CLASSE A PT 750V 19MM 20M | 221 | CDA | 4.4 | FERRAGEM
2278000 | FITA MET POSTE LISA 10X 1,00MM | 221 | KG | 36.31 | FERRAGEM
2623033 | FUSIVEL HH 24KV 25A 508MM CUBICULO | 221 | CDA | 841.96 | FERRAGEM
2623035 | FUSIVEL HH 24KV 50A 508MM CUBICULO | 221 | CDA | 0 | FERRAGEM
2623030 | FUSIVEL HH 36KV 20A 603MM CUBICULO | 221 | CDA | 1076 | FERRAGEM
2621007 | FUSIVEL NH RET 1 120KA 500V 160A | 221 | CDA | 0 | FERRAGEM
2621001 | FUSIVEL NH RET 1 120KA 500V 200A | 221 | CDA | 0 | FERRAGEM
2621011 | FUSIVEL NH RET 1 120KA 500V 125A | 221 | CDA | 0 | FERRAGEM
2621000 | FUSIVEL NH RET 2 120KA 500V 250A | 221 | CDA | 0 | FERRAGEM
3423030 | GANCHO SUSP OLHAL 5000DAN | 221 | CDA | 9.48 | FERRAGEM
5040005 | GRAMPO ACO FITA 3/4" | 221 | CDA | 0.39 | FERRAGEM
3422050 | GRAMPO ANCORAGEM CUNHA 185MM2 | 221 | CDA | 22.33 | FERRAGEM
3422049 | GRAMPO ANCORAGEM CUNHA 35MM2 | 221 | CDA | 0 | FERRAGEM
3422065 | GRAMPO ANCORAGEM CUNHA 70MM2 | 221 | CDA | 16.41 | FERRAGEM
3523000 | GRAMPO FIXA FIOS 2 X 2,50-4,00MM2 | 221 | CDA | 0 | FERRAGEM
3523002 | GRAMPO FIXA FIOS 2 X 2,50-4,00MM2 | 221 | MIL | 0 | FERRAGEM
2415001 | GRAMPO LINHA VIVA AL 250/ 2/0 | 221 | CDA | 18.66 | FERRAGEM
2415000 | GRAMPO LINHA VIVA BR 120/ 50 | 221 | CDA | 28.62 | FERRAGEM
2411154 | GRAMPO PARAL ALUM 4/0 AWG | 221 | CDA | 0 | FERRAGEM
2411149 | GRAMPO PARAL BRONZE 10,0 - 70,0MM2 | 221 | CDA | 69.47 | FERRAGEM
3435010 | HASTE ACO CARB 16X 2400MM 5000DAN | 221 | CDA | 34.12 | FERRAGEM
3435000 | HASTE ANCORA 16X1800MM 5000DAN | 221 | CDA | 0 | FERRAGEM
3470008 | HASTE ATERRAM CIRC 13,0X 2400,0MM | 221 | CDA | 55.72 | FERRAGEM
3471009 | HASTE ATERRAM PERF L 25,0X25,0X 1500,0MM | 221 | CDA | 0 | FERRAGEM
3470070 | HASTE TERRA COBRE 16X2400MM | 221 | CDA | 32.24 | FERRAGEM
3470080 | HASTE TERRA COBRE 19X3048MM | 221 | CDA | 0 | FERRAGEM
1844009 | INDICADOR DE FALTA DISTRIBUICAO | 221 | CDA | 749.23 | FERRAGEM
2634043 | INTERRUPTOR EXT 1TECL 10A 250V | 221 | CDA | 2.46 | FERRAGEM
2310005 | ISOL PINO PORCEL MULTIC ROSCA 35MM 38 KV | 221 | CDA | 0 | FERRAGEM
2301000 | ISOLADOR CAST PORC 85,0X 90,0MM 3400DAN | 221 | CDA | 0 | FERRAGEM
2320001 | ISOLADOR DISCO PORC GO D45-1/2 | 221 | CDA | 22.28 | FERRAGEM
2321000 | ISOLADOR DISCO VIDR GO D45-1 | 221 | CDA | 0 | FERRAGEM
2313000 | ISOLADOR HIBRIDO PILAR 15KV/125KV | 221 | CDA | 105.19 | FERRAGEM
2315000 | ISOLADOR PILAR POLIM 36,2KV/170KV | 221 | CDA | 114.21 | FERRAGEM
2314003 | ISOLADOR PILAR PORC 8KN 15KV/110KV | 221 | CDA | 47.03 | FERRAGEM
2314002 | ISOLADOR PILAR PORC 8KN 24,2KV/150KV | 221 | CDA | 70.97 | FERRAGEM
2314001 | ISOLADOR PILAR PORCELANA 34KV 800DAN | 221 | CDA | 90.87 | FERRAGEM
2312000 | ISOLADOR PINO POLIM 15,0KV 25MM 1200DAN | 221 | CDA | 12.06 | FERRAGEM
2312001 | ISOLADOR PINO POLIM 34,5KV | 221 | CDA | 46.64 | FERRAGEM
2312002 | ISOLADOR PINO POLIM 36,2KV 25MM 1200DAN | 221 | CDA | 55.06 | FERRAGEM
2310007 | ISOLADOR PINO PORC P3-125-1 | 221 | CDA | 19.21 | FERRAGEM
2310022 | ISOLADOR PINO PORCE 25MM 340MM 1360DAN | 221 | CDA | 0 | FERRAGEM
2300000 | ISOLADOR ROLDANA PORC 76,0MM 1350DAN | 221 | CDA | 3.2 | FERRAGEM
2322005 | ISOLADOR SUSP POLIMERICO 50KN 15kV | 221 | CDA | 27.92 | FERRAGEM
2322006 | ISOLADOR SUSP POLIMERICO 50kN 35kV | 221 | CDA | 36.34 | FERRAGEM
2322004 | ISOLADOR SUSPENSAO POLIM 24,2KV GO N3 | 221 | CDA | 29.6 | FERRAGEM
3431100 | LACO PREF DUP 57 CAA 4 | 221 | CDA | 0 | FERRAGEM
3431400 | LACO PREF LATERAL 185 MM2 PROTEGIDO | 221 | CDA | 13.84 | FERRAGEM
3431411 | LACO PREF LATERAL 35 MM2 PROTEGIDO | 221 | CDA | 14.05 | FERRAGEM
3431410 | LACO PREF LATERAL 70 MM2 PROTEGIDO | 221 | CDA | 18.26 | FERRAGEM
3431611 | LACO PREF ROLD 25 MM2 AS NI CA | 221 | CDA | 1.88 | FERRAGEM
3431760 | LACO PREF ROLD 35 MM2 AS NI CAL | 221 | CDA | 1.73 | FERRAGEM
3431620 | LACO PREF ROLD 35,0MM2 AS | 221 | CDA | 0 | FERRAGEM
3431560 | LACO PREF ROLD 50 MM2 AS NI CAL | 221 | CDA | 2.8 | FERRAGEM
3431590 | LACO PREF ROLD 70 MM2 AS NI CAL | 221 | CDA | 2.2 | FERRAGEM
3431080 | LACO PREF TOPO 185 MM2 PROTEGIDO | 221 | CDA | 18.34 | FERRAGEM
3431721 | LACO PREF TOPO 35 MM2 PROTEGIDO | 221 | CDA | 14.04 | FERRAGEM
3431720 | LACO PREF TOPO 70 MM2 PROTEGIDO | 221 | CDA | 15.56 | FERRAGEM
2504009 | LAMPADA FLUOR COMPACT 15 W 127 V 4000K | 221 | CDA | 0 | FERRAGEM
2504013 | LAMPADA FLUOR COMPACT 15 W 220 V 4000K | 221 | CDA | 6.46 | FERRAGEM
2504020 | LAMPADA FLUOR COMPACT 20W 220V BR | 221 | CDA | 0 | FERRAGEM
2500001 | LAMPADA INC 60W 127V E27 | 221 | CDA | 0 | FERRAGEM
2500002 | LAMPADA INC 60W 220V E27 | 221 | CDA | 0.56 | FERRAGEM
2506083 | LAMPADA LED BULBO 7-10W | 221 | CDA | 0 | FERRAGEM
2507002 | LAMPADA METAL 400W E-40 | 221 | CDA | 0 | FERRAGEM
2503000 | LAMPADA SODIO 250W E-40 OV | 221 | CDA | 0 | FERRAGEM
2503005 | LAMPADA SODIO 400W E-40 TUB | 221 | CDA | 0 | FERRAGEM
2503008 | LAMPADA SODIO 70W E-27 OV | 221 | CDA | 0 | FERRAGEM
2503007 | LAMPADA V SODIO TUB CLARA 250W | 221 | CDA | 0 | FERRAGEM
2503002 | LAMPADA V SODIO TUB CLARA 70W | 221 | CDA | 0 | FERRAGEM
2530004 | LUMINARIA EXT ABERTA | 221 | CDA | 0 | FERRAGEM
2531027 | LUMINÁRIA INTEGRADA C/ KIT | 221 | CDA | 0 | FERRAGEM
2531028 | LUMINÁRIA INTEGRADA C/ KIT | 221 | CDA | 0 | FERRAGEM
2531026 | LUMINARIA PUB FECHADA 1X 250W VS ALOJ | 221 | CDA | 0 | FERRAGEM
2531022 | LUMINARIA PUB FECHADA 1X 400W VS ALOJ | 221 | CDA | 0 | FERRAGEM
2531032 | LUMINARIA PUB FECHADA 1X 70W VS KIT REM | 221 | CDA | 0 | FERRAGEM
2531030 | LUMINARIA PUB FECHADA 1X400W VM KIT REM | 221 | CDA | 0 | FERRAGEM
2531005 | LUMINARIA PUB FECHADA E40 1X 400W | 221 | CDA | 0 | FERRAGEM
3464535 | LUVA ELET MET 100 | 221 | CDA | 0 | FERRAGEM
3465545 | LUVA ELET PVC 75 ROSQ | 221 | CDA | 0 | FERRAGEM
3465525 | LUVA ELETRODUTO PVC ROSQ 1.1/2" | 221 | CDA | 1.01 | FERRAGEM
3465595 | LUVA ELETRODUTO PVC ROSQ 1/2" | 221 | CDA | 0.24 | FERRAGEM
2423076 | LUVA EMENDA AL TORQUIMETRICA 150-300MM2 | 221 | CDA | 0 | FERRAGEM
2423075 | LUVA EMENDA AL TORQUIMETRICA 50-150MM2 | 221 | CDA | 0 | FERRAGEM
2450019 | LUVA EMENDA CP CA/CAL 35,0MM2 | 221 | CDA | 2.22 | FERRAGEM
3420110 | MANILHA 90 GRAUS 12000DAN | 221 | CDA | 19.98 | FERRAGEM
3420010 | MANILHA ACO 12000 DAN | 221 | CDA | 21.91 | FERRAGEM
3324013 | MANILHA CONC 1,0X 1,0M | 921 | CDA | 0 | FERRAGEM
3420090 | MANILHA SAPATILHA ACO 5000DAN | 221 | CDA | 11.81 | FERRAGEM
3410040 | MAO FRANCESA BECO AL 1970MM | 221 | CDA | 0 | FERRAGEM
3410140 | MAO FRANCESA PERFIL ACO 38X 5,0X 993MM | 221 | CDA | 82.98 | FERRAGEM
3410030 | MAO FRANCESA PERFIL ACO 44X 5,0X 1971MM | 221 | CDA | 41.02 | FERRAGEM
3410080 | MAO FRANCESA PLANA ACO 710MM | 221 | CDA | 7.87 | FERRAGEM
3410070 | MAO FRANCESA PLANA AL 710MM | 221 | CDA | 0 | FERRAGEM
3410100 | MAO FRANCESA VERT ACO 1270MM | 221 | CDA | 0 | FERRAGEM
7401056 | MESA ACO INOX 01 CUBA 70X50X40 | 221 | CDA | 0 | FERRAGEM
7401046 | MESA ACO INOX LISA 2050X700X900 | 221 | CDA | 0 | FERRAGEM
7401052 | MESA EM ACO INOX C/ GAVETA | 221 | CDA | 0 | FERRAGEM
7401026 | MESA EM ACO INOX LISA | 221 | CDA | 0 | FERRAGEM
7401025 | MESA ENTRADA MÁQUINA DE LAVAR | 221 | CDA | 0 | FERRAGEM
9174982 | MOLDURA POLIMERICA FIO TERRA 30X 3000MM | 221 | CDA | 48.84 | FERRAGEM
7051325 | NOTA TRANSFERENCIA EQUIP. GET 00.01B | 221 | BL | 0 | FERRAGEM
3486040 | OLHAL P/PARAF FOFO M16-5/8" 5000DAN | 221 | CDA | 12.25 | FERRAGEM
3486020 | OLHAL PARAF 8000DAN | 221 | CDA | 0 | FERRAGEM
3221022 | PADRAO ENTRADA ACO 5000MM C/ATERRAMENTO | 221 | CDA | 0 | FERRAGEM
3221003 | PADRAO ENTRADA ACO 5000MM SAÍDA AEREA | 221 | CDA | 0 | FERRAGEM
3221012 | PADRAO ENTRADA ACO 5M SAIDA SUBTERRANEA | 221 | CDA | 0 | FERRAGEM
3221011 | PADRAO ENTRADA ACO 7M SAIDA SUBTERRANEA | 221 | CDA | 0 | FERRAGEM
3341027 | PADRAO ENTRADA FIBRA VIDRO 5000MM C/ATER | 221 | CDA | 493.02 | FERRAGEM
3341028 | PADRAO ENTRADA FIBRA VIDRO 7000MM C/ATER | 221 | CDA | 650.71 | FERRAGEM
2701000 | PADRAO ENTRADA POPULAR | 221 | CDA | 0 | FERRAGEM
621009 | PAINEL CONTROLE BCO CAPACITOR AUTO | 221 | CDA | 10346.32 | FERRAGEM
7401055 | PALLET VAZADO EMPILHAVEL | 221 | CDA | 0 | FERRAGEM
7401060 | PALLET VAZADO EMPILHAVEL 1200x1000x150 | 221 | CDA | 0 | FERRAGEM
3487012 | PARAF CAB CHATA ACO ZINC 4.8X50MM FNOR | 221 | CDA | 0.08 | FERRAGEM
3480065 | PARAF CAB QUAD ACO GV 12X200X100MM 01 P | 221 | CDA | 0 | FERRAGEM
3480095 | PARAF CAB QUAD ACO GV 16X350X270MM 01 PO | 221 | CDA | 0 | FERRAGEM
3481005 | PARAF CAB SEXT BRONZE 12X38X25MM 01 | 221 | CDA | 17.08 | FERRAGEM
3480275 | PARAFUSO ABAU ACO CARB M16X 70MM | 221 | CDA | 1.75 | FERRAGEM
3480280 | PARAFUSO ABAU SAE1010 M16X 150MM | 221 | CDA | 2.78 | FERRAGEM
3480270 | PARAFUSO ABAU SAE1010 M16X 45MM | 221 | CDA | 1.4 | FERRAGEM
3488033 | PARAFUSO AUTO ATARR CAB PAN FENDA 2.9X13 | 221 | CDA | 0 | FERRAGEM
3488006 | PARAFUSO AUTO-ATAR PANELA 4,2X19,0MM FN | 221 | CDA | 0 | FERRAGEM
3488003 | PARAFUSO AUTO-ATAR PANELA 4,8X32,0MM FN | 221 | CDA | 0 | FERRAGEM
3480255 | PARAFUSO CAB ABAU ACO 16X 50 | 221 | CDA | 1.41 | FERRAGEM
3482125 | PARAFUSO CAB ABAU AL 16X 150 | 221 | CDA | 0 | FERRAGEM
3482115 | PARAFUSO CAB ABAU AL 16X 45 | 221 | CDA | 5.73 | FERRAGEM
3482120 | PARAFUSO CAB ABAU AL 16X 70 | 221 | CDA | 4.62 | FERRAGEM
3480290 | PARAFUSO CAB QUAD ACO 12X 150 | 221 | CDA | 0 | FERRAGEM
3480655 | PARAFUSO CAB QUAD ACO 12X 200 | 221 | CDA | 2.38 | FERRAGEM
3480480 | PARAFUSO CAB QUAD ACO 12X 250 | 221 | CDA | 2.67 | FERRAGEM
3480385 | PARAFUSO CAB QUAD ACO 12X 300 | 221 | CDA | 0 | FERRAGEM
3480375 | PARAFUSO CAB QUAD ACO 12X 50 | 221 | CDA | 1.22 | FERRAGEM
3480285 | PARAFUSO CAB QUAD ACO 12X125 | 221 | CDA | 1.98 | FERRAGEM
3480922 | PARAFUSO CAB QUAD ACO 16X 100 | 221 | CDA | 2.84 | FERRAGEM
3480305 | PARAFUSO CAB QUAD ACO 16X 200 | 221 | CDA | 4.36 | FERRAGEM
3480310 | PARAFUSO CAB QUAD ACO 16X 250 | 221 | CDA | 5.66 | FERRAGEM
3480315 | PARAFUSO CAB QUAD ACO 16X 300 | 221 | CDA | 5.95 | FERRAGEM
3480320 | PARAFUSO CAB QUAD ACO 16X 350 | 221 | CDA | 8.1 | FERRAGEM
3480325 | PARAFUSO CAB QUAD ACO 16X 400 | 221 | CDA | 7.23 | FERRAGEM
3480200 | PARAFUSO CAB QUAD ACO 16X 45 | 221 | CDA | 0 | FERRAGEM
3480330 | PARAFUSO CAB QUAD ACO 16X 450 | 221 | CDA | 7.14 | FERRAGEM
3480750 | PARAFUSO CAB QUAD ACO 16X 50 | 221 | CDA | 0 | FERRAGEM
3480335 | PARAFUSO CAB QUAD ACO 16X 500 | 221 | CDA | 7.04 | FERRAGEM
3480340 | PARAFUSO CAB QUAD ACO 16X 550 | 221 | CDA | 8.73 | FERRAGEM
3480345 | PARAFUSO CAB QUAD ACO 16X 600 | 221 | CDA | 10.06 | FERRAGEM
3480485 | PARAFUSO CAB QUAD ACO 16X 650 | 221 | CDA | 9.2 | FERRAGEM
3480490 | PARAFUSO CAB QUAD ACO 16X 700 | 221 | CDA | 7.63 | FERRAGEM
3480350 | PARAFUSO CAB QUAD ACO 20X 350 | 221 | CDA | 12.89 | FERRAGEM
3480355 | PARAFUSO CAB QUAD ACO 20X 450 | 221 | CDA | 0 | FERRAGEM
3482130 | PARAFUSO CAB QUAD AL 12X 125 | 221 | CDA | 0 | FERRAGEM
3482135 | PARAFUSO CAB QUAD AL 16X 250 | 221 | CDA | 0 | FERRAGEM
3482140 | PARAFUSO CAB QUAD AL 16X 400 | 221 | CDA | 0 | FERRAGEM
3482145 | PARAFUSO CAB QUAD AL 16X 550 | 221 | CDA | 17.4 | FERRAGEM
3481046 | PARAFUSO CAB SEX T INOX/DURIUM 12X 50MM | 221 | CDA | 5.86 | FERRAGEM
3480520 | PARAFUSO CAB SEXT ACO 10X 25 | 221 | CDA | 3.15 | FERRAGEM
3480535 | PARAFUSO CAB SEXT ACO 12X 50 | 221 | CDA | 1.18 | FERRAGEM
3480500 | PARAFUSO CAB SEXT ACO 6X 25 | 221 | CDA | 0 | FERRAGEM
3481027 | PARAFUSO CAB SEXT BR 12X 50,0MM | 221 | CDA | 17.11 | FERRAGEM
3481030 | PARAFUSO CAB SEXT BR 12X 60 | 221 | CDA | 0 | FERRAGEM
3481057 | PARAFUSO CAB SEXT INOX 12X 25 | 221 | CDA | 0 | FERRAGEM
3481014 | PARAFUSO CAB SEXT INOX 12X 30 | 221 | CDA | 8.62 | FERRAGEM
3481050 | PARAFUSO CAB SEXT INOX 12X 50 | 221 | CDA | 13.32 | FERRAGEM
3480565 | PARAFUSO DUPLO ACO 16X 400 | 221 | CDA | 7.46 | FERRAGEM
3485165 | PARAFUSO J ACO 20X 400 | 221 | CDA | 0 | FERRAGEM
3484054 | PARAFUSO OLHAL ACO 16X 200 | 221 | CDA | 9.24 | FERRAGEM
3484058 | PARAFUSO OLHAL ACO 16X 250 | 221 | CDA | 17.04 | FERRAGEM
3485167 | PARAFUSO PRISIONEIRO ACO 219MM M20 | 221 | CDA | 3.88 | FERRAGEM
3485166 | PARAFUSO PRISIONEIRO ACO 85MM | 221 | CDA | 3.51 | FERRAGEM
3480410 | PARAFUSO QUAD SAE1010/20 M16X 125,0MM | 221 | CDA | 2.77 | FERRAGEM
3480300 | PARAFUSO QUAD SAE1010/20 M16X 150,0MM | 221 | CDA | 2.89 | FERRAGEM
3480405 | PARAFUSO QUAD SAE1010/20 M16X 50,0MM | 221 | CDA | 2.68 | FERRAGEM
3480007 | PARAFUSO ROSCA DUPLA GALV.16X550MM | 221 | CDA | 0 | FERRAGEM
3485180 | PARAFUSO SEGURANCA CABECA ESP M6X16MM | 221 | CDA | 3.53 | FERRAGEM
3485003 | PARAFUSO SEGURANCA LOBULAR M6X35MM | 221 | CDA | 4.66 | FERRAGEM
3411098 | PERFIL I 102X254X4800MM W17-839 | 221 | CDA | 0 | FERRAGEM
3411058 | PERFIL U 41X101X4000 MM | 221 | CDA | 510.77 | FERRAGEM
3411092 | PERFIL U 50X152X1200MM W17-810 | 221 | CDA | 0 | FERRAGEM
3411062 | PERFIL U 51X152X 600 MM | 221 | CDA | 114.46 | FERRAGEM
3411065 | PERFIL U 51X152X1100 MM | 221 | CDA | 207.31 | FERRAGEM
3411059 | PERFIL U 66X203X4000 MM | 221 | CDA | 1466.86 | FERRAGEM
3411778 | PERFIL U ACO GALV 76 X 38 X 6,5 X 900MM | 221 | UN | 49.9 | FERRAGEM
7401045 | PICADOR DE CARNE | 221 | CDA | 0 | FERRAGEM
3428085 | PINO ISOL ACO 16,0MM 154X 38X 192MM | 221 | CDA | 12.32 | FERRAGEM
3428086 | PINO ISOL ACO 16,0MM 168,5X 28,5X 140MM | 221 | CDA | 9.2 | FERRAGEM
3428343 | PINO ISOL ACO 18,0MM 200X 40X 240MM | 221 | CDA | 0 | FERRAGEM
3428205 | PINO ISOLADOR RETO CURTO AL 15,0KV | 221 | CDA | 0 | FERRAGEM
3428220 | PINO ISOLADOR RETO NORMAL ACO 15,0KV | 221 | CDA | 8.71 | FERRAGEM
3428250 | PINO ISOLADOR RETO NORMAL ACO 36,2KV | 221 | CDA | 22.81 | FERRAGEM
3428265 | PINO ISOLADOR TOPO ACO 15,0KV | 221 | CDA | 11.52 | FERRAGEM
3428280 | PINO ISOLADOR TOPO ACO 36,2KV | 221 | CDA | 15.84 | FERRAGEM
7511210 | PLACA ALUMINIO CODIFICACAO INSTALACAO | 221 | CDA | 0 | FERRAGEM
3324021 | PLACA CONC ESTAI 400 F22 | 921 | CDA | 20.63 | FERRAGEM
7511019 | PLACA INDICATIVA ACO LOCALIZACAO EQUIP | 221 | CDA | 0 | FERRAGEM
7511022 | PLACA INDICATIVA LOCALIZACAO EQUIP AL | 221 | CDA | 3.77 | FERRAGEM
5642023 | PLACA250X180MM ATENCAONAOOPEREESSEEQUIP | 221 | CDA | 0 | FERRAGEM
2444020 | PLUGUE BASICO ISOL FEMEA 630A 24KV | 221 | CDA | 0 | FERRAGEM
3496025 | PORCA OLHAL ACO M16X2 | 221 | CDA | 5.54 | FERRAGEM
3490080 | PORCA QUAD SAE1020 MG M16 | 221 | CDA | 0.69 | FERRAGEM
3490030 | PORCA QUADRADA ACO M12 | 221 | CDA | 0 | FERRAGEM
3490070 | PORCA QUADRADA ACO M16 | 221 | CDA | 0 | FERRAGEM
3490090 | PORCA QUADRADA ACO M20 | 221 | CDA | 0 | FERRAGEM
2552071 | PORTA-LAMPADA EXT RABICHO 250V/4A | 221 | CDA | 2.59 | FERRAGEM
3454161 | PRENSA-CABOS NY 1.1/4" BSP | 221 | CDA | 0 | FERRAGEM
3454163 | PRENSA-CABOS NY 1/2" BSP | 221 | CDA | 0 | FERRAGEM
3454162 | PRENSA-CABOS NY 2" BSP | 221 | CDA | 0 | FERRAGEM
7401051 | PROCESSADOR C/ 05 LAMINAS - NR12 | 221 | CDA | 0 | FERRAGEM
2448032 | PROTETOR BUCHA RELIGADOR | 221 | CDA | 165.05 | FERRAGEM
1200142 | QUADRO ALUMINIO 600x600x200 MM | 221 | CDA | 1363.09 | FERRAGEM
1202012 | QUADRO PROT BT AEREO 600A 2XCIRC 250A | 221 | CDA | 0 | FERRAGEM
1202006 | QUADRO PROT PEDESTAL BT 800A 4 CIRC | 221 | CDA | 0 | FERRAGEM
3211000 | RACK BANCO CAPACITOR W17- 41 | 221 | CDA | 1211.73 | FERRAGEM
2511001 | REATOR LAMP V SODIO 220V 70W | 221 | CDA | 0 | FERRAGEM
2511004 | REATOR LAMP VS 400W 220VEX | 221 | CDA | 0 | FERRAGEM
3503007 | REBITES 4,8 X 21 | 221 | PC | 0 | FERRAGEM
7912006 | RECICLAVEL ALUMINIO MISTO | 221 | KG | 0 | FERRAGEM
7929000 | RECICLAVEL VIDRO | 221 | KG | 0 | FERRAGEM
2634145 | ROSETA | 221 | CDA | 0.2 | FERRAGEM
3421010 | SAPATILHA CABO 9,5MM | 221 | CDA | 1.84 | FERRAGEM
3419030 | SELA CRUZETA 110X116MM | 221 | CDA | 5.74 | FERRAGEM
3419036 | SELA CRUZETA 110X116MM AL | 221 | CDA | 8.76 | FERRAGEM
3419042 | SELA ESP CRUZETA 110X302MM | 221 | CDA | 42.05 | FERRAGEM
7503018 | SELO POLICARBONATO VERDE - EQUIPE TERC. | 221 | PAC | 5112.15 | FERRAGEM
7503019 | SELO POLICARBONATO INCOLOR EQUIPE PROP. | 221 | PAC | 131.94 | FERRAGEM
621003 | SENSOR DE CORRENTE 15 kV PARA CAP AUT | 221 | CDA | 0.56 | FERRAGEM
3419228 | SUPORTE AFASTADOR HORIZ ACO RC 1250MM | 221 | CDA | 0 | FERRAGEM
3419229 | SUPORTE AFASTADOR HORIZ ACO RC 1650MM | 221 | CDA | 390.48 | FERRAGEM
3419227 | SUPORTE AFASTADOR HORIZ ACO RC 2500MM | 221 | CDA | 568.72 | FERRAGEM
3419231 | SUPORTE BANDEIRA INFERIOR LADO DIREITO | 221 | CDA | 0 | FERRAGEM
3419232 | SUPORTE BANDEIRA INFERIOR LADO ESQUERDO | 221 | CDA | 0 | FERRAGEM
3419235 | SUPORTE BANDEIRA SUPERIOR LADO DIREITO | 221 | CDA | 0 | FERRAGEM
3419236 | SUPORTE BANDEIRA SUPERIOR LADO ESQUERDO | 221 | CDA | 0 | FERRAGEM
3413055 | SUPORTE BANDEJA CABO 950MM | 221 | CDA | 116.01 | FERRAGEM
3419035 | SUPORTE CHAVE TRANSFERENCIA 15,0KV | 221 | CDA | 89.71 | FERRAGEM
3419033 | SUPORTE CHAVE TRANSFERENCIA 36,2KV | 221 | CDA | 138.38 | FERRAGEM
3419038 | SUPORTE DE AﾇO PARA REDE BT ZERO | 221 | UD | 0 | FERRAGEM
3419265 | SUPORTE ESCADA SAE1010/1020 GALV | 221 | CDA | 0 | FERRAGEM
3419218 | SUPORTE INCL SECCIONADOR FACA | 221 | CDA | 33.51 | FERRAGEM
3419011 | SUPORTE INSTALACAO CHAVE FACA/OLEO | 221 | CDA | 76.24 | FERRAGEM
3419013 | SUPORTE INSTALACAO CHAVE POSTE | 221 | CDA | 13.19 | FERRAGEM
3419014 | SUPORTE INSTALACAO EQUIPAMENTO | 221 | CDA | 30.2 | FERRAGEM
3419083 | SUPORTE ISOLADOR PILAR | 221 | CDA | 32.19 | FERRAGEM
3419072 | SUPORTE L CHAVE FUS PARA-RAIO PAD NEMA | 221 | CDA | 21.93 | FERRAGEM
3211070 | SUPORTE METALICO TP 15KV | 221 | CDA | 0 | FERRAGEM
3419234 | SUPORTE P/ REATOR IP - BRAÇO ILUM 3/4 | 221 | CDA | 0 | FERRAGEM
3419284 | SUPORTE P/EQUIP CHAVE BY-PASS 680X63,5MM | 221 | UN | 0 | FERRAGEM
3419264 | SUPORTE P/EQUIP POSTE CIRCULAR 240MM | 221 | CDA | 0 | FERRAGEM
3419230 | SUPORTE PARA CAIXA DO GARNET TIPO LP | 221 | CDA | 0 | FERRAGEM
3419255 | SUPORTE REDE PROT HORIZ 675X300X60MM | 221 | CDA | 60.06 | FERRAGEM
3419256 | SUPORTE REDE PROT HORIZ 875X400X60MM | 221 | CDA | 93.06 | FERRAGEM
3412025 | SUPORTE REDE PROT TIPO Z 85X113X85MM | 221 | CDA | 11.28 | FERRAGEM
621008 | SUPORTE SENSOR CORRENTE CAP AUT. 15kV | 221 | CDA | 57.31 | FERRAGEM
3419180 | SUPORTE T 540MM MRT PARA-RAIOS | 221 | CDA | 36.81 | FERRAGEM
621007 | SUPORTE TP RL 15kV | 221 | CDA | 69.24 | FERRAGEM
3419039 | SUPORTE U DE AﾇO PARA REDE BT ZERO | 221 | UD | 0 | FERRAGEM
3458013 | TAMPAO CIRCULAR FERRO 700 MM | 221 | CDA | 0 | FERRAGEM
3458033 | TAMPAO CIRCULAR FERRO 700MM ARTIC TRAVA | 221 | CDA | 0 | FERRAGEM
3458030 | TAMPAO CIRCULAR FERRO 806 MM | 221 | CDA | 1860.03 | FERRAGEM
3458034 | TAMPAO RETANGULAR BIPARTIDO ARTIC TRAVA | 221 | CDA | 0 | FERRAGEM
6719687 | TERMIN MOVEL SATELITAL BANDA L INTEGRADO | 221 | CDA | 0 | FERRAGEM
2441120 | TERMINACAO 20KV 120-240MM2 EXT C/ TORQ | 221 | CDA | 152.95 | FERRAGEM
2441121 | TERMINACAO 20KV 300-400MM2 EXT C/ TORQ | 221 | CDA | 0 | FERRAGEM
2441059 | TERMINAÇÃO 20KV 50- 95MM2 E | 221 | CDA | 0 | FERRAGEM
2441119 | TERMINACAO 20KV 50-95MM2 EXT C/ TORQ | 221 | CDA | 0 | FERRAGEM
2441096 | TERMINAÇÃO 20KV 50MM2 E | 221 | CDA | 0 | FERRAGEM
2441123 | TERMINAÇÃO 36KV 50-95MM2 EXT C TORQ | 221 | CDA | 223.46 | FERRAGEM
2421004 | TERMINAL ANEL ISOL 6,0MM2 F 6 | 221 | CDA | 0 | FERRAGEM
2418099 | TERMINAL COMP AL 2F 120 MM - 4/0 AWG | 221 | CDA | 0 | FERRAGEM
2418096 | TERMINAL COMP AL 2F 35MM CAA-50MM(C) | 221 | CDA | 0 | FERRAGEM
2418097 | TERMINAL COMP AL 2F 50 MM-70 MM(C) | 221 | CDA | 0 | FERRAGEM
2418094 | TERMINAL COMP CU EST 2F 185MM-336 MCM | 221 | CDA | 0 | FERRAGEM
2418090 | TERMINAL COMP CU EST 2F 2AWG-50 MM(C) | 221 | CDA | 23.29 | FERRAGEM
2418089 | TERMINAL COMP CU EST 2F 4AWG CAA-35MM | 221 | CDA | 23.72 | FERRAGEM
2418091 | TERMINAL COMP CU EST 2F 50 MM 2/0 AWG | 221 | CDA | 0 | FERRAGEM
2418047 | TERMINAL COMPRESSAO BIMETAL. 50MM2 PINO | 221 | CDA | 0 | FERRAGEM
2418048 | TERMINAL COMPRESSAO BIMETALIC 95MM2 PINO | 221 | CDA | 0 | FERRAGEM
2418043 | TERMINAL COMPRESSAO BIMETALICO 35MM2 1F | 221 | CDA | 20.01 | FERRAGEM
2418045 | TERMINAL COMPRESSAO BIMETALICO 35MM2 PIN | 221 | CDA | 0 | FERRAGEM
2418044 | TERMINAL COMPRESSAO BIMETALICO 50MM2 1F | 221 | CDA | 0 | FERRAGEM
2418049 | TERMINAL COMPRESSAO BIMETALICO 95MM2 1F | 221 | CDA | 0 | FERRAGEM
2444125 | TERMINAL DESC 90G 200A 20KV 50MM2 COMPL | 221 | CDA | 0 | FERRAGEM
2444001 | TERMINAL DESC 90G 200A 20KV 50MM2 CU | 221 | CDA | 0 | FERRAGEM
2444007 | TERMINAL DESC RETO 200A 20KV 50MM2 CU | 221 | CDA | 0 | FERRAGEM
2444018 | TERMINAL DESC T 630A 20/35KV 50,0MM2 | 221 | CDA | 0 | FERRAGEM
2444064 | TERMINAL DESC T 630A 24KV 120,0MM2 C | 221 | CDA | 0 | FERRAGEM
2444063 | TERMINAL DESC T 630A 24KV 300,0MM2 C | 221 | CDA | 0 | FERRAGEM
2444014 | TERMINAL DESC T 630A 24KV 50,0MM2 C | 221 | CDA | 0 | FERRAGEM
2444126 | TERMINAL DESC T 630A 24KV 50MM2 COMPL | 221 | CDA | 0 | FERRAGEM
2421113 | TERMINAL TUBULAR SIMPLES ANEL - 10MM2 | 221 | CDA | 0.26 | FERRAGEM
2421114 | TERMINAL TUBULAR SIMPLES ANEL - 16MM2 | 221 | CDA | 0.45 | FERRAGEM
2441124 | TERMINAﾇﾃO 36KV 120-240MM2 EXT C TORQ | 221 | CDA | 0 | FERRAGEM
7051605 | TERMO DE OCORRENCIA E INSPECAO -TOI | 221 | BL | 0 | FERRAGEM
2634071 | TOMADA EXT REDONDA 2P 250V | 221 | CDA | 0 | FERRAGEM
2634025 | TOMADA PREDIAL SOBREPOR 1X2P+T 250V 10A | 221 | CDA | 2.76 | FERRAGEM
210226 | TRD 3F 13,2kV 15kVA 220/127V | 221 | CDA | 0 | FERRAGEM
3324016 | TUBO CONC ARM 1500X4300MM | 921 | CDA | 0 | FERRAGEM
3324007 | TUBO CONC ARM 3500X1500MM | 921 | CDA | 0 | FERRAGEM
3324008 | TUBO CONC ARM 3600X1500MM | 921 | CDA | 0 | FERRAGEM
3324135 | TUBO CONCRETO ARMADO 1.50X2.70 M | 921 | CDA | 0 | FERRAGEM
3324140 | TUBO CONCRETO ARMADO 1.50X2.80 M | 921 | CDA | 0 | FERRAGEM
3324145 | TUBO CONCRETO ARMADO 1.50X3.00 M | 921 | CDA | 0 | FERRAGEM
3324150 | TUBO CONCRETO ARMADO 1.50X3.10 M | 921 | CDA | 0 | FERRAGEM
3324155 | TUBO CONCRETO ARMADO 1.50X3.30 M | 921 | CDA | 0 | FERRAGEM
2449010 | TUBO TERMOCONTRATIL 140MM 15,0KV | 221 | M | 0 | FERRAGEM
3312288 | VIGA CONC DT 230X310X7020 V2-169 | 921 | CDA | 0 | FERRAGEM
3312228 | VIGA CONC VSH 3740MM J340MM 1200DAN | 921 | CDA | 0 | FERRAGEM
3312242 | VIGA CONC VSH 3740MM J390MM 1200DAN | 921 | CDA | 0 | FERRAGEM
3312241 | VIGA CONC VSH 3740MM J430MM 1200DAN | 921 | CDA | 0 | FERRAGEM
3312240 | VIGA CONC VSH 3740MM J480MM 1200DAN | 921 | CDA | 0 | FERRAGEM
3512288 | VIGA CONC VSH 3740MM J530MM 1200DAN | 921 | CDA | 0 | FERRAGEM
3312259 | VIGA CONC VSH 5630MM J340MM 1200DAN | 921 | CDA | 0 | FERRAGEM
3312260 | VIGA CONC VSH 5630MM J390MM 1200DAN | 921 | CDA | 0 | FERRAGEM
3312261 | VIGA CONC VSH 5630MM J430MM 1200DAN | 921 | CDA | 0 | FERRAGEM
3312262 | VIGA CONC VSH 5630MM J480MM 1200DAN | 921 | CDA | 0 | FERRAGEM
3312318 | VIGA CONC VSH 5630MM J530MM 1200DAN | 921 | CDA | 0 | FERRAGEM
7401027 | FOGAO DE CENTRO INOX GRELHA 40 | 221 | CDA | 0 | KIT TURMA
7401030 | FORNO COMBINADO SCC 101 G 220V | 221 | CDA | 0 | KIT TURMA
7401061 | FREEZER HORIZONTAL 410L 220V | 221 | CDA | 0 | KIT TURMA
7401028 | FRIGIDEIRA BASC ELET 220V 10L | 221 | CDA | 0 | KIT TURMA
7401032 | FRITADEIRA 32L | 221 | CDA | 0 | KIT TURMA
7401016 | LIQUIDIFICADOR INDUSTRIAL NR-12 | 221 | CDA | 0 | KIT TURMA
7401048 | LIQUIDIFICADOR INDUSTRIAL NR-12 220V 378 | 221 | CDA | 0 | KIT TURMA
7401036 | REFRIGERADOR 1 PORTA 550 L | 221 | CDA | 0 | KIT TURMA
7401034 | REFRIGERADOR 2 PORTAS | 221 | CDA | 0 | KIT TURMA
7401050 | REFRIGERADOR 2 PORTAS 1120 L -220V | 221 | CDA | 0 | KIT TURMA
7401047 | REFRIGERADOR 2 PORTAS 1120L 220V | 221 | CDA | 0 | KIT TURMA
7401024 | SISTEMA EXAUSTAO LAVADORA DE LOUCA | 221 | CDA | 0 | KIT TURMA
802149 | MED ELET 1F 120/240V 15/100A B BID | 221 | CDA | 0 | MEDIDOR
802062 | MED ELET 1F 120V 15/100A B | 221 | CDA | 0 | MEDIDOR
802058 | MED ELET 1F 240V 15/100A B | 221 | CDA | 41.9 | MEDIDOR
802214 | MED ELET 2F 120/240V 15/120A B | 221 | CDA | 0 | MEDIDOR
802150 | MED ELET 2F 120/240V 15/120A B BID | 221 | CDA | 0 | MEDIDOR
802101 | MED ELET 2F 120/240V 15/120A B CTR | 221 | CDA | 0 | MEDIDOR
802216 | MED ELET 3F 120/240V 15/120A B | 221 | CDA | 0 | MEDIDOR
802096 | MED ELET 3F 120/240V 15/120A B CTR | 221 | CDA | 0 | MEDIDOR
802065 | MED ELET 3F 120/240V 30/200A C THS | 221 | CDA | 0 | MEDIDOR
400025 | PARA-RAIOS RD 12,00KV 10KA | 221 | CDA | 120.98 | PARA-RAIO
400057 | PARA-RAIOS RD 12KV 10KA | 221 | CDA | 115.54 | PARA-RAIO
400043 | PARA-RAIOS RD 15,00KV 10KA | 221 | CDA | 114.01 | PARA-RAIO
410005 | PARA-RAIOS RD 15,00KV 10KA | 221 | CDA | 0 | PARA-RAIO
401002 | PARA-RAIOS RD 27,00KV 10KA | 221 | CDA | 0 | PARA-RAIO
401024 | PARA-RAIOS RD 33,00KV 10KA | 221 | CDA | 219.62 | PARA-RAIO
401010 | PARA-RAIOS RD 33KV 10KA | 221 | CDA | 204.63 | PARA-RAIO
3221002 | POSTE ACO 7000MM | 221 | CDA | 221.61 | POSTE | POSTE KIT
3221023 | POSTE ACO 7000MM C/ATERRAMENTO | 221 | CDA | 0 | POSTE | POSTE KIT
3341045 | POSTE CIRC MODULAR PRFV 11000MM 600DAN | 221 | CDA | 2900.48 | POSTE | POSTE AT
3302056 | POSTE CONC CIRC 11/ 400 ORLA | 921 | CDA | 0 | POSTE | POSTE AT
3303003 | POSTE CONC CIRC 11/1000 | 921 | CDA | 1506.2 | POSTE | POSTE AT
3303000 | POSTE CONC CIRC 11/1200 | 921 | CDA | 1800.34 | POSTE | POSTE AT
3303005 | POSTE CONC CIRC 11/1500 | 921 | CDA | 2387.37 | POSTE | POSTE AT
3302001 | POSTE CONC CIRC 11/200 | 921 | CDA | 563.07 | POSTE | POSTE AT
3303015 | POSTE CONC CIRC 11/2000 | 921 | CDA | 2672.31 | POSTE | POSTE AT
3302005 | POSTE CONC CIRC 11/400 | 921 | CDA | 785.31 | POSTE | POSTE AT
3302007 | POSTE CONC CIRC 11/600 | 921 | CDA | 1142.04 | POSTE | POSTE AT
3302009 | POSTE CONC CIRC 11/800 | 921 | CDA | 0 | POSTE | POSTE AT
3302076 | POSTE CONC CIRC 12,0/ 600 ORLA | 921 | CDA | 0 | POSTE | POSTE AT
3302025 | POSTE CONC CIRC 12/ 200 CR | 921 | CDA | 0 | POSTE | POSTE AT
3303001 | POSTE CONC CIRC 12/1000 | 921 | CDA | 1710.78 | POSTE | POSTE AT
3303007 | POSTE CONC CIRC 12/1200 | 921 | CDA | 0 | POSTE | POSTE AT
3303009 | POSTE CONC CIRC 12/1500 | 921 | CDA | 0 | POSTE | POSTE AT
3303011 | POSTE CONC CIRC 12/2000 | 921 | CDA | 3112.08 | POSTE | POSTE AT
3303306 | POSTE CONC CIRC 12/2000 SUBTR | 921 | CDA | 0 | POSTE | POSTE AT
3302008 | POSTE CONC CIRC 13/ 600 | 921 | CDA | 0 | POSTE | POSTE AT
3303028 | POSTE CONC CIRC 13/1800 | 921 | CDA | 0 | POSTE | POSTE AT
3303014 | POSTE CONC CIRC 13/2000 | 921 | CDA | 0 | POSTE | POSTE AT
3303013 | POSTE CONC CIRC 14/1000 | 921 | CDA | 0 | POSTE | POSTE AT
3303307 | POSTE CONC CIRC 14/1000 SUBTR | 921 | CDA | 0 | POSTE | POSTE AT
3303229 | POSTE CONC CIRC 14/1500 | 921 | CDA | 0 | POSTE | POSTE AT
3303230 | POSTE CONC CIRC 14/2000 | 921 | CDA | 0 | POSTE | POSTE AT
3303308 | POSTE CONC CIRC 14/2000 SUBTR | 921 | CDA | 0 | POSTE | POSTE AT
3303309 | POSTE CONC CIRC 16/1000 SUBTR | 921 | CDA | 0 | POSTE | POSTE AT
3303311 | POSTE CONC CIRC 16/2000 SUBTR | 921 | CDA | 0 | POSTE | POSTE AT
3303313 | POSTE CONC CIRC 18/1500 SUBTR | 921 | CDA | 0 | POSTE | POSTE AT
3303314 | POSTE CONC CIRC 18/2000 SUBTR | 921 | CDA | 0 | POSTE | POSTE AT
3303315 | POSTE CONC CIRC 18/3000 SUBTR | 921 | CDA | 0 | POSTE | POSTE AT
3303317 | POSTE CONC CIRC 20/1500 SUBTR | 921 | CDA | 0 | POSTE | POSTE AT
3303318 | POSTE CONC CIRC 20/2000 SUBTR | 921 | CDA | 0 | POSTE | POSTE AT
3303319 | POSTE CONC CIRC 20/2500 SUBTR | 921 | CDA | 0 | POSTE | POSTE AT
3303320 | POSTE CONC CIRC 20/3000 SUBTR | 921 | CDA | 0 | POSTE | POSTE AT
3303321 | POSTE CONC CIRC 20/4000 SUBTR | 921 | CDA | 0 | POSTE | POSTE AT
3303323 | POSTE CONC CIRC 22/1500 SUBTR | 921 | CDA | 0 | POSTE | POSTE AT
3303324 | POSTE CONC CIRC 22/2000 SUBTR | 921 | CDA | 0 | POSTE | POSTE AT
3303325 | POSTE CONC CIRC 22/2500 SUBTR | 921 | CDA | 0 | POSTE | POSTE AT
3303326 | POSTE CONC CIRC 22/3000 SUBTR | 921 | CDA | 0 | POSTE | POSTE AT
3303327 | POSTE CONC CIRC 22/4000 SUBTR | 921 | CDA | 0 | POSTE | POSTE AT
3303329 | POSTE CONC CIRC 24/1500 SUBTR | 921 | CDA | 0 | POSTE | POSTE AT
3303330 | POSTE CONC CIRC 24/2000 SUBTR | 921 | CDA | 0 | POSTE | POSTE AT
3303331 | POSTE CONC CIRC 24/2500 SUBTR | 921 | CDA | 0 | POSTE | POSTE AT
3303332 | POSTE CONC CIRC 24/3000 SUBTR | 921 | CDA | 0 | POSTE | POSTE AT
3303333 | POSTE CONC CIRC 24/4000 SUBTR | 921 | CDA | 0 | POSTE | POSTE AT
3303335 | POSTE CONC CIRC 26/1500 SUBTR | 921 | CDA | 0 | POSTE | POSTE AT
3303336 | POSTE CONC CIRC 26/2000 SUBTR | 921 | CDA | 0 | POSTE | POSTE AT
3303337 | POSTE CONC CIRC 26/2500 SUBTR | 921 | CDA | 0 | POSTE | POSTE AT
3303338 | POSTE CONC CIRC 26/3000 SUBTR | 921 | CDA | 0 | POSTE | POSTE AT
3303339 | POSTE CONC CIRC 26/4000 SUBTR | 921 | CDA | 0 | POSTE | POSTE AT
3303340 | POSTE CONC CIRC 28/2000 SUBTR | 921 | CDA | 0 | POSTE | POSTE AT
3303341 | POSTE CONC CIRC 28/2500 SUBTR | 921 | CDA | 0 | POSTE | POSTE AT
3303342 | POSTE CONC CIRC 28/3000 SUBTR | 921 | CDA | 0 | POSTE | POSTE AT
3303343 | POSTE CONC CIRC 28/4000 SUBTR | 921 | CDA | 0 | POSTE | POSTE AT
3303344 | POSTE CONC CIRC 30/2000 SUBTR | 921 | CDA | 0 | POSTE | POSTE AT
3303345 | POSTE CONC CIRC 30/2500 SUBTR | 921 | CDA | 0 | POSTE | POSTE AT
3303346 | POSTE CONC CIRC 30/3000 SUBTR | 921 | CDA | 0 | POSTE | POSTE AT
3303347 | POSTE CONC CIRC 30/4000 SUBTR | 921 | CDA | 0 | POSTE | POSTE AT
3303348 | POSTE CONC CIRC 32/2000 SUBTR | 921 | CDA | 0 | POSTE | POSTE AT
3303349 | POSTE CONC CIRC 32/2500 SUBTR | 921 | CDA | 0 | POSTE | POSTE AT
3303350 | POSTE CONC CIRC 32/3000 SUBTR | 921 | CDA | 0 | POSTE | POSTE AT
3303351 | POSTE CONC CIRC 32/4000 SUBTR | 921 | CDA | 0 | POSTE | POSTE AT
3302000 | POSTE CONC CIRC 9/200 | 921 | CDA | 413.57 | POSTE | POSTE BT
3302003 | POSTE CONC CIRC 9/400 | 921 | CDA | 0 | POSTE | POSTE BT
3302010 | POSTE CONC CIRC 9/600 | 921 | CDA | 812.82 | POSTE | POSTE BT
3300051 | POSTE CONC DT 10/ 200 | 921 | CDA | 0 | POSTE | POSTE BT
3300001 | POSTE CONC DT 10/ 300 | 921 | CDA | 0 | POSTE | POSTE BT
3300005 | POSTE CONC DT 10/ 400 | 921 | CDA | 0 | POSTE | POSTE BT
3301004 | POSTE CONC DT 11/1000 | 921 | CDA | 1079.06 | POSTE | POSTE AT
3301020 | POSTE CONC DT 11/1200 | 921 | CDA | 0 | POSTE | POSTE AT
3300096 | POSTE CONC DT 11/1500 | 921 | CDA | 0 | POSTE | POSTE AT
3301045 | POSTE CONC DT 11/1500 | 921 | CDA | 0 | POSTE | POSTE AT
3300010 | POSTE CONC DT 11/600 | 921 | CDA | 0 | POSTE | POSTE AT
3300023 | POSTE CONC DT 11/800 | 921 | CDA | 1051.01 | POSTE | POSTE AT
3301021 | POSTE CONC DT 12/1000 | 921 | CDA | 0 | POSTE | POSTE AT
3301608 | POSTE CONC DT 12/1000 SUBTR | 921 | CDA | 0 | POSTE | POSTE AT
3300097 | POSTE CONC DT 12/1500 | 921 | CDA | 0 | POSTE | POSTE AT
3301609 | POSTE CONC DT 12/2000 SUBTR | 921 | CDA | 0 | POSTE | POSTE AT
3300009 | POSTE CONC DT 12/600 | 921 | CDA | 0 | POSTE | POSTE AT
3301022 | POSTE CONC DT 13/1000 | 921 | CDA | 0 | POSTE | POSTE AT
3301014 | POSTE CONC DT 13/1400 | 921 | CDA | 1434.04 | POSTE | POSTE AT
3300008 | POSTE CONC DT 13/600 | 921 | CDA | 906.54 | POSTE | POSTE AT
3300013 | POSTE CONC DT 14/ 400 | 921 | CDA | 0 | POSTE | POSTE AT
3301005 | POSTE CONC DT 14/1000 | 921 | CDA | 1589.65 | POSTE | POSTE AT
3301611 | POSTE CONC DT 14/2000 SUBTR | 921 | CDA | 0 | POSTE | POSTE AT
3301614 | POSTE CONC DT 16/2000 SUBTR | 921 | CDA | 0 | POSTE | POSTE AT
3301615 | POSTE CONC DT 18/1000 SUBTR | 921 | CDA | 0 | POSTE | POSTE AT
3301616 | POSTE CONC DT 18/1500 SUBTR | 921 | CDA | 0 | POSTE | POSTE AT
3301617 | POSTE CONC DT 18/2000 SUBTR | 921 | CDA | 0 | POSTE | POSTE AT
3301618 | POSTE CONC DT 18/3000 SUBTR | 921 | CDA | 0 | POSTE | POSTE AT
3301619 | POSTE CONC DT 20/1000 SUBTR | 921 | CDA | 0 | POSTE | POSTE AT
3301620 | POSTE CONC DT 20/1500 SUBTR | 921 | CDA | 0 | POSTE | POSTE AT
3301621 | POSTE CONC DT 20/2000 SUBTR | 921 | CDA | 0 | POSTE | POSTE AT
3301622 | POSTE CONC DT 20/2500 SUBTR | 921 | CDA | 0 | POSTE | POSTE AT
3301623 | POSTE CONC DT 20/3000 SUBTR | 921 | CDA | 0 | POSTE | POSTE AT
3301624 | POSTE CONC DT 20/4000 SUBTR | 921 | CDA | 0 | POSTE | POSTE AT
3301625 | POSTE CONC DT 22/1000 SUBTR | 921 | CDA | 0 | POSTE | POSTE AT
3301626 | POSTE CONC DT 22/1500 SUBTR | 921 | CDA | 0 | POSTE | POSTE AT
3301627 | POSTE CONC DT 22/2000 SUBTR | 921 | CDA | 0 | POSTE | POSTE AT
3301628 | POSTE CONC DT 22/2500 SUBTR | 921 | CDA | 0 | POSTE | POSTE AT
3301629 | POSTE CONC DT 22/3000 SUBTR | 921 | CDA | 0 | POSTE | POSTE AT
3301630 | POSTE CONC DT 22/4000 SUBTR | 921 | CDA | 0 | POSTE | POSTE AT
3301631 | POSTE CONC DT 24/1000 SUBTR | 921 | CDA | 0 | POSTE | POSTE AT
3301632 | POSTE CONC DT 24/1500 SUBTR | 921 | CDA | 0 | POSTE | POSTE AT
3301633 | POSTE CONC DT 24/2000 SUBTR | 921 | CDA | 0 | POSTE | POSTE AT
3301634 | POSTE CONC DT 24/2500 SUBTR | 921 | CDA | 0 | POSTE | POSTE AT
3301635 | POSTE CONC DT 24/3000 SUBTR | 921 | CDA | 0 | POSTE | POSTE AT
3301636 | POSTE CONC DT 24/4000 SUBTR | 921 | CDA | 0 | POSTE | POSTE AT
3301637 | POSTE CONC DT 26/1000 SUBTR | 921 | CDA | 0 | POSTE | POSTE AT
3301638 | POSTE CONC DT 26/1500 SUBTR | 921 | CDA | 0 | POSTE | POSTE AT
3301639 | POSTE CONC DT 26/2000 SUBTR | 921 | CDA | 0 | POSTE | POSTE AT
3301640 | POSTE CONC DT 26/2500 SUBTR | 921 | CDA | 0 | POSTE | POSTE AT
3301641 | POSTE CONC DT 26/3000 SUBTR | 921 | CDA | 0 | POSTE | POSTE AT
3301642 | POSTE CONC DT 26/4000 SUBTR | 921 | CDA | 0 | POSTE | POSTE AT
3301643 | POSTE CONC DT 28/2000 SUBTR | 921 | CDA | 0 | POSTE | POSTE AT
3301644 | POSTE CONC DT 28/2500 SUBTR | 921 | CDA | 0 | POSTE | POSTE AT
3301645 | POSTE CONC DT 28/3000 SUBTR | 921 | CDA | 0 | POSTE | POSTE AT
3301646 | POSTE CONC DT 28/4000 SUBTR | 921 | CDA | 0 | POSTE | POSTE AT
3301647 | POSTE CONC DT 30/2000 SUBTR | 921 | CDA | 0 | POSTE | POSTE AT
3301648 | POSTE CONC DT 30/2500 SUBTR | 921 | CDA | 0 | POSTE | POSTE AT
3301649 | POSTE CONC DT 30/3000 SUBTR | 921 | CDA | 0 | POSTE | POSTE AT
3301650 | POSTE CONC DT 30/4000 SUBTR | 921 | CDA | 0 | POSTE | POSTE AT
3301651 | POSTE CONC DT 32/2000 SUBTR | 921 | CDA | 0 | POSTE | POSTE AT
3301652 | POSTE CONC DT 32/2500 SUBTR | 921 | CDA | 0 | POSTE | POSTE AT
3301653 | POSTE CONC DT 32/3000 SUBTR | 921 | CDA | 0 | POSTE | POSTE AT
3301654 | POSTE CONC DT 32/4000 SUBTR | 921 | CDA | 0 | POSTE | POSTE AT
3300029 | POSTE CONC DT 9/200 | 921 | CDA | 307.97 | POSTE | POSTE BT
3300004 | POSTE CONC DT 9/400 | 921 | CDA | 0 | POSTE | POSTE BT
3300019 | POSTE CONC DT 9/600 | 921 | CDA | 0 | POSTE | POSTE BT
3302082 | POSTE CONCRETO CIRCULAR 11/1000 | 921 | CDA | 2802.66 | POSTE | POSTE AT
3302083 | POSTE CONCRETO CIRCULAR 11/1500 | 921 | CDA | 3263.35 | POSTE | POSTE AT
3302058 | POSTE CONCRETO CIRCULAR 12/1000 | 921 | CDA | 3107.35 | POSTE | POSTE AT
3302084 | POSTE CONCRETO CIRCULAR 12/1200 | 921 | CDA | 2766.29 | POSTE | POSTE AT
3302085 | POSTE CONCRETO CIRCULAR 12/1500 | 921 | CDA | 3789.99 | POSTE | POSTE AT
3302059 | POSTE CONCRETO CIRCULAR 12/2000 | 921 | CDA | 4497.34 | POSTE | POSTE AT
3302006 | POSTE CONCRETO CIRCULAR 12/400 | 921 | CDA | 1023.58 | POSTE | POSTE AT
3302016 | POSTE CONCRETO CIRCULAR 12/600 | 921 | CDA | 1416.44 | POSTE | POSTE AT
3302086 | POSTE CONCRETO CIRCULAR 14/1000 | 921 | CDA | 3015.88 | POSTE | POSTE AT
3302087 | POSTE CONCRETO CIRCULAR 14/1500 | 921 | CDA | 0 | POSTE | POSTE AT
3302088 | POSTE CONCRETO CIRCULAR 14/2000 | 921 | CDA | 5067.98 | POSTE | POSTE AT
3302014 | POSTE CONCRETO CIRCULAR 9/1000 | 921 | CDA | 0 | POSTE | POSTE BT
3300080 | POSTE CONCRETO DT 11/1000 44F | 921 | CDA | 0 | POSTE | POSTE AT
3300151 | POSTE CONCRETO DT 11/200 29F | 921 | CDA | 527.99 | POSTE | POSTE AT
3300031 | POSTE CONCRETO DT 11/200 44F | 921 | CDA | 417.73 | POSTE | POSTE AT
3300002 | POSTE CONCRETO DT 11/300 | 921 | CDA | 0 | POSTE | POSTE AT
3300006 | POSTE CONCRETO DT 11/400 44F | 921 | CDA | 563.84 | POSTE | POSTE AT
3300152 | POSTE CONCRETO DT 11/400 44F | 921 | CDA | 1136.34 | POSTE | POSTE AT
3300016 | POSTE CONCRETO DT 11/600 44F | 921 | CDA | 1361.91 | POSTE | POSTE AT
3300007 | POSTE CONCRETO DT 12/400 44F | 921 | CDA | 654.3 | POSTE | POSTE AT
3300153 | POSTE CONCRETO DT 12/400 44F | 921 | CDA | 1012.54 | POSTE | POSTE AT
3300082 | POSTE CONCRETO DT 12/600 44F | 921 | CDA | 1522.61 | POSTE | POSTE AT
3301195 | POSTE CONCRETO DT 14/1000 | 921 | CDA | 0 | POSTE | POSTE AT
3300109 | POSTE CONCRETO DT 14/600 44F | 921 | CDA | 1459.43 | POSTE | POSTE AT
3300095 | POSTE CONCRETO DT 9/200 29F | 921 | CDA | 366.09 | POSTE | POSTE BT
3300077 | POSTE CONCRETO DT 9/300 29F | 921 | CDA | 0 | POSTE | POSTE BT
3300012 | POSTE CONCRETO DT 9/400 29F | 921 | CDA | 849.3 | POSTE | POSTE BT
3300076 | POSTE CONCRETO DT 9/600 29F | 921 | CDA | 972.86 | POSTE | POSTE BT
3341003 | POSTE FIBRA CIRC 11,0/ 600 | 221 | CDA | 0 | POSTE | POSTE AT
3341032 | POSTE FIBRA CIRC 12/2000 | 221 | CDA | 7513.38 | POSTE | POSTE AT
3341014 | POSTE FIBRA CIRC/QUAD 11/1000 | 221 | CDA | 0 | POSTE | POSTE AT
3341015 | POSTE FIBRA CIRC/QUAD 11/200 | 221 | CDA | 1422.77 | POSTE | POSTE AT
3341009 | POSTE FIBRA CIRC/QUAD 11/400 | 221 | CDA | 2399.12 | POSTE | POSTE AT
3341010 | POSTE FIBRA CIRC/QUAD 11/600 | 221 | CDA | 2988.31 | POSTE | POSTE AT
3341022 | POSTE FIBRA CIRC/QUAD 11/600 SECCIONAVEL | 221 | CDA | 0 | POSTE | POSTE AT
3341013 | POSTE FIBRA CIRC/QUAD 12/1000 | 221 | CDA | 4488.05 | POSTE | POSTE AT
3341012 | POSTE FIBRA CIRC/QUAD 12/400 | 221 | CDA | 2324.15 | POSTE | POSTE AT
3341017 | POSTE FIBRA CIRC/QUAD 12/600 | 221 | CDA | 3007.36 | POSTE | POSTE AT
3341029 | POSTE FIBRA CIRC/QUAD 7/300 | 221 | CDA | 823.58 | POSTE | POSTE AT
3341030 | POSTE FIBRA CIRC/QUAD 9/1000 | 221 | CDA | 2357.29 | POSTE | POSTE BT
3341016 | POSTE FIBRA CIRC/QUAD 9/200 | 221 | CDA | 0 | POSTE | POSTE BT
3341008 | POSTE FIBRA CIRC/QUAD 9/400 | 221 | CDA | 2015.24 | POSTE | POSTE BT
3341021 | POSTE FIBRA CIRC/QUAD 9/600 | 221 | CDA | 2440.66 | POSTE | POSTE BT
3341023 | POSTE FIBRA CIRC/QUAD 9/600 SECCIONAVEL | 221 | CDA | 0 | POSTE | POSTE BT
510020 | CHAVE SEC 3P 0510011 AVARIADA | 221 | CDA | 3493.14 | SUCATA
520007 | CHAVE SEC GAS 0520002 AVARIADA | 221 | CDA | 7261.56 | SUCATA
1000034 | REGULADOR TENSAO 1000014 AVARIADO | 221 | CDA | 4448.48 | SUCATA
1000038 | REGULADOR TENSAO 1000018 AVARIADO | 221 | CDA | 1040.29 | SUCATA
1001025 | REGULADOR TENSAO 1001008 AVARIADO | 221 | CDA | 9034.75 | SUCATA
1000007 | REGULADOR TENSAO 15,0KV AVARIADO | 221 | CDA | 0 | SUCATA
1001003 | REGULADOR TENSAO 34,5KV AVARIADO | 221 | CDA | 0 | SUCATA
140033 | RELIG AUTO 3F 15KV 630A 12,5KA AVARIADO | 221 | CDA | 305.83 | SUCATA
140034 | RELIGADOR 0140000 AVARIADO | 221 | CDA | 0.01 | SUCATA
141009 | RELIGADOR 0141000 AVARIADO | 221 | CDA | 0 | SUCATA
100999 | RELIGADOR 15,0KV AVARIADO | 221 | CDA | 200 | SUCATA
7900005 | SUCATA ACO | 221 | KG | 0.14 | SUCATA
7900000 | SUCATA ACO GALVANIZADO | 221 | KG | 0.14 | SUCATA
7912013 | SUCATA ALUMINIO | 221 | KG | 0 | SUCATA
7912001 | SUCATA ALUMINIO MISTO | 221 | KG | 2.42 | SUCATA
7912003 | SUCATA ALUMINIO PURO | 221 | KG | 0 | SUCATA
7900012 | SUCATA CABO ACO GALV | 221 | KG | 0 | SUCATA
7912005 | SUCATA CABO AL MULTIPLEXADO | 221 | KG | 2.72 | SUCATA
7913002 | SUCATA CABO AL NU C/ALMA | 221 | KG | 2.8 | SUCATA
7912007 | SUCATA CABO AL S/ALMA | 221 | KG | 4.78 | SUCATA
7910008 | SUCATA CABO/FIO COBRE NU | 221 | KG | 16.06 | SUCATA
7942019 | SUCATA CHAVE A VÁCUO | 221 | CDA | 0 | SUCATA
7942004 | SUCATA CHAVE FACA FUSIVEL SECCIONADOR | 221 | CDA | 0.74 | SUCATA
7927006 | SUCATA CHAVE FUSIVEL | 221 | CDA | 0 | SUCATA
7910015 | SUCATA COBRE NU | 221 | KG | 0 | SUCATA
7931008 | SUCATA CONCRETO ARMADO 1 | 921 | CDA | 0.01 | SUCATA
7931008 | SUCATA CONCRETO ARMADO 1 | 921 | CDA |  | SUCATA
7931010 | SUCATA CONCRETO ARMADO 2 | 921 | CDA | 0.01 | SUCATA
7933000 | SUCATA CRUZETA MADEIRA | 221 | CDA | 0.01 | SUCATA
7942038 | SUCATA ELETRICA-ELETRONICA | 221 | KG | 0.04 | SUCATA
7902002 | SUCATA FERRO MISTO | 221 | KG | 0 | SUCATA
7901001 | SUCATA FERRO PURO | 221 | KG | 0 | SUCATA
7901005 | SUCATA FERRO PURO | 221 | KG | 0 | SUCATA
7912009 | SUCATA FIO/CABO AL COBERTO | 221 | KG | 2.8 | SUCATA
7910006 | SUCATA FIO/CABO COBRE COBERTO/ISOLADO | 221 | KG | 6.37 | SUCATA
7927001 | SUCATA ISOLADOR POLIMERICO | 221 | KG | 0 | SUCATA
7927000 | SUCATA ISOLADOR PORCELANA | 221 | CDA | 0.14 | SUCATA
7927003 | SUCATA ISOLADOR VIDRO | 221 | KG | 0.08 | SUCATA
7960006 | SUCATA MEDIDOR | 221 | KG | 0 | SUCATA
7910010 | SUCATA MISTA COBRE | 221 | KG | 4.1 | SUCATA
7942006 | SUCATA PARA-RAIOS | 221 | CDA | 0.63 | SUCATA
7927005 | SUCATA PARA-RAIOS POLIMERICO | 221 | CDA | 0.1 | SUCATA
7927004 | SUCATA PARA-RAIOS PORCELANA | 221 | CDA | 0 | SUCATA
7961005 | SUCATA PLASTICO BASE MEDIDOR ELETROMEC | 221 | KG | 0 | SUCATA
7927010 | SUCATA POLIMERICO | 221 | KG | 0.01 | SUCATA
7927009 | SUCATA PORCELANA | 221 | KG | 0.01 | SUCATA
7930007 | SUCATA POSTE CONC CIRCULAR | 921 | CDA | 0 | SUCATA
7930005 | SUCATA POSTE CONC DT | 921 | CDA | 0.01 | SUCATA
7930005 | SUCATA POSTE CONC DT | 921 | CDA |  | SUCATA
7930009 | SUCATA POSTE CONCRETO ARMADO | 921 | CDA | 0 | SUCATA
7903003 | SUCATA POSTE FERRO/TRILHO | 221 | KG | 0 | SUCATA
7936000 | SUCATA POSTE FIBRA | 221 | CDA | 0 | SUCATA
7934001 | SUCATA POSTE MADEIRA | 221 | CDA | 0.01 | SUCATA
7942002 | SUCATA REGULADOR TENSAO (UNIDADE) | 221 | CDA | 10 | SUCATA
7942014 | SUCATA RELIGADOR | 221 | CDA | 0 | SUCATA
7940002 | SUCATA TRAFO DISTRIBUICAO | 221 | KG | 0 | SUCATA
7929001 | SUCATA VIDRO | 221 | KG | 0 | SUCATA
3419162 | SUPORTE RETANG TRAFO 185X 95MM | 221 | CDA | 72.04 | SUCATA
3419168 | SUPORTE RETANG TRAFO 195X100MM | 221 | CDA | 82.57 | SUCATA
3419186 | SUPORTE TRAFO POSTE CIRC 210MM | 221 | CDA | 53.02 | SUCATA
3419192 | SUPORTE TRAFO POSTE CIRC 230MM | 221 | CDA | 71.08 | SUCATA
3419251 | SUPORTE TRAFO POSTE CIRC 285MM | 221 | CDA | 84.13 | SUCATA
210132 | TRAFO 1FF 10,0KVA 15,0KV AVARIADO | 221 | CDA | 518.31 | SUCATA
211293 | TRAFO 1FF 10KVA 34,5KV AVARIADO | 221 | CDA | 214.01 | SUCATA
210133 | TRAFO 1FF 15,0KVA 15,0KV AVARIADO | 221 | CDA | 438.93 | SUCATA
210134 | TRAFO 1FF 25,0KVA 15,0KV AVARIADO | 221 | CDA | 961.22 | SUCATA
210968 | TRAFO 1FF 25KVA 13,8KV AVARIADO | 221 | CDA | 100 | SUCATA
210135 | TRAFO 1FF 37,5KVA 15,0KV AVARIADO | 221 | CDA | 0 | SUCATA
210131 | TRAFO 1FF 5,0KVA 15,0KV AVARIADO | 221 | CDA | 17.27 | SUCATA
211018 | TRAFO 1FN 10,0KVA 19,0KV AVARIADO | 221 | CDA | 606.71 | SUCATA
211082 | TRAFO 1FN 10,0KVA 38,0KV AVARIADO | 221 | CDA | 687.6 | SUCATA
210137 | TRAFO 1FN 10,0KVA 7,9KV AVARIADO | 221 | CDA | 512.9 | SUCATA
211017 | TRAFO 1FN 15,0KVA 19,0KV AVARIADO | 221 | CDA | 0 | SUCATA
211083 | TRAFO 1FN 15,0KVA 38,0KV AVARIADO | 221 | CDA | 9.94 | SUCATA
210138 | TRAFO 1FN 15,0KVA 7,9KV AVARIADO | 221 | CDA | 6.71 | SUCATA
211023 | TRAFO 1FN 25,0KVA 19,0KV AVARIADO | 221 | CDA | 0 | SUCATA
211084 | TRAFO 1FN 25,0KVA 38,0KV AVARIADO | 221 | CDA | 762.61 | SUCATA
211081 | TRAFO 1FN 5,0KVA 38,0KV AVARIADO | 221 | CDA | 0 | SUCATA
210136 | TRAFO 1FN 5,0KVA 7,9KV AVARIADO | 221 | CDA | 0 | SUCATA
210289 | TRAFO 3F 10,0KVA 15,0KV AVARIADO | 221 | CDA | 10.13 | SUCATA
211006 | TRAFO 3F 10,0KVA 34,5KV AVARIADO | 221 | CDA | 65 | SUCATA
210285 | TRAFO 3F 112,5KVA 15,0KV AVARIADO | 221 | CDA | 1867.74 | SUCATA
211175 | TRAFO 3F 112,5KVA 38,0KV AVARIADO | 221 | CDA | 2242.09 | SUCATA
210281 | TRAFO 3F 15,0KVA 15,0KV AVARIADO | 221 | CDA | 594.65 | SUCATA
211171 | TRAFO 3F 15,0KVA 38,0KV AVARIADO | 221 | CDA | 61.67 | SUCATA
210140 | TRAFO 3F 150,0KVA 15,0KV AVARIADO | 221 | CDA | 0 | SUCATA
211177 | TRAFO 3F 150,0KVA 38,0KV AVARIADO | 221 | CDA | 0 | SUCATA
210282 | TRAFO 3F 30,0KVA 15,0KV AVARIADO | 221 | CDA | 935.02 | SUCATA
211172 | TRAFO 3F 30,0KVA 38,0KV AVARIADO | 221 | CDA | 1147.8 | SUCATA
210278 | TRAFO 3F 37,5KVA 15,0KV AVARIADO | 221 | CDA | 0 | SUCATA
210283 | TRAFO 3F 45,0KVA 15,0KV AVARIADO | 221 | CDA | 1085.86 | SUCATA
211173 | TRAFO 3F 45,0KVA 38,0KV AVARIADO | 221 | CDA | 1085.86 | SUCATA
210284 | TRAFO 3F 75,0KVA 15,0KV AVARIADO | 221 | CDA | 1444.58 | SUCATA
211174 | TRAFO 3F 75,0KVA 38,0KV AVARIADO | 221 | CDA | 0 | SUCATA
210141 | TRAFO FF 3,0KVA 15,0KV AVARIADO | 221 | CDA | 0 | SUCATA
210139 | TRAFO FN 25,0KVA 7,0KV AVARIADO | 221 | CDA | 0 | SUCATA
3341051 | POSTE CIRC MODULAR PRFV 9000MM 400DAN | 221 | CDA |  | POSTE