## ORÇAMENTOS
projeto | etapa | codigo | descricao | und | tipo | qnt | valor
152603 | IMPLANTAÇÃO | SDEMU1004II | INSTALAR POSTE 9 A 14 METROS | UD | 2 | 21 | 21761.67
152603 | IMPLANTAÇÃO | SDEMU1004RD | RETIRAR POSTE 9 A 14 METROS | UD | 2 | 1 | 436.83
152603 | IMPLANTAÇÃO | SDEMU1213II | INSTALAR TRAFO POLIFASICO | UD | 2 | 2 | 867.72
152603 | IMPLANTAÇÃO | SDEMU1214II | INSTALAR PARA-RAIOS EM RD AEREA | UD | 2 | 4 | 142.2
152603 | IMPLANTAÇÃO | SDEMU1401II | INSTALAR CONDUTOR NU | KG | 2 | 203.36 | 1065.61
152603 | LANÇAMENTO DE CABO | SDEMU1404II | INSTALAR CABO MULTIPLEX ATE 25 MM2 | M | 2 | 278 | 1456.72
152603 | IMPLANTAÇÃO | SDEMU3001II | FUNDACAO ESPECIAL POSTE OU ESTAI | UD | 2 | 9 | 11127.15
152603 | IMPLANTAÇÃO | SDEMU3002II | INSTALAR ESTAI EM SOLO | UD | 2 | 13 | 6526.26
152603 | ESCAVAÇÃO | SDEMU3007II | CAVA EM ROCHA | UD | 2 | 10 | 6640.8
152603 | ESCAVAÇÃO | SDEMU3008II | CAVA EM ROCHA COM EXPLOSIVO | UD | 2 | 11 | 13965.71
152603 | IMPLANTAÇÃO | SDEMU3201II | INSTALAR PINO COM ISOLADOR | UD | 2 | 13 | 495.56
152603 | IMPLANTAÇÃO | SDEMU3203II | INSTALAR EST CRUZ SIMP ISOL PINO/PILAR | UD | 2 | 7 | 1072.19
152603 | IMPLANTAÇÃO | SDEMU3203RD | RETIRAR EST CRUZ SIMP ISOL PINO/PILAR | UD | 2 | 2 | 109.44
152603 | IMPLANTAÇÃO | SDEMU3205II | INSTALAR EST CRUZ DUPLA 1 ANCORAGEM | UD | 2 | 16 | 3996.8
152603 | IMPLANTAÇÃO | SDEMU3206II | INSTALAR EST CRUZ DUPLA 2 ANCORAGENS | UD | 2 | 3 | 865.47
152603 | IMPLANTAÇÃO | SDEMU3207II | INSTALAR EST CRUZ PARA EQUIPAMENTO | UD | 2 | 3 | 396.09
152603 | IMPLANTAÇÃO | SDEMU3401II | INSTALAR EST BT PARA COND MULTIPLEX | UD | 2 | 15 | 501.45
152603 | IMPLANTAÇÃO | SDEMU3601II | INSTALAR CHAVE FUSIVEL | UD | 2 | 2 | 89.72
152603 | IMPLANTAÇÃO | SDEMU3801II | INSTALAR ATERRAMENTO/SECCIONAMENTO CERCA | UD | 2 | 19 | 1086.23
152603 | IMPLANTAÇÃO | SDEMU3803II | INSTALAR ATERRAMENTO LINHA/EQUIPAMENTO | UD | 2 | 5 | 158.85
152603 | IMPLANTAÇÃO | SDEMU3805II | INSTALAR/ADICIONAR HASTE DE ATERRAMENTO | UD | 2 | 14 | 429.52
152603 | IMPLANTAÇÃO | SDEMU5011SI | ARRASTAMENTO MATERIAL MANUAL | TXK | 2 | 0.35 | 407.99
152603 | IMPLANTAÇÃO | SDEMU5012SI | ARRASTAMENTO MATERIAL USO EQUIPAMENTO | TXK | 2 | 0.05 | 41.89
152603 | PODA | SDEPU5103SI | ABERTURA DE FAIXA MEIO MANUAL | M2 | 2 | 0.75 | 0.2
152603 | LINHA VIVA | SDEVU3203II | INSTALAR EST CRUZ SIMP ISO PINO/PILAR LV | UD | 2 | 1 | 888.34
152603 | LINHA VIVA | SDEVU3205II | INST EST CRUZ DUPLA (1 ANCORAGEM) LV | UD | 2 | 1 | 1631.58
152603 | LINHA VIVA | SDEVU4020II | TENSIONAR E/OU FIXAR CONDUTOR LV | VÃO | 2 | 1 | 511.81
152603 | LINHA VIVA | SDEVU4024II | INSTALAR/RETIRAR COBERTURA PROVISORIA LV | UD | 2 | 4 | 1270.8
152603 | PODA | SDMPU5123SC | PODA RURAL | UD | 2 | 14 | 478.24
152603 | ESCAVAÇÃO | SIR0000001 | CAVA NORMAL EM SOLO COMUM | UND | 2 | 21 | 2912.8051
177062 | IMPLANTAÇÃO | SDEMU1004II | INSTALAR POSTE 9 A 14 METROS | UD | 2 | 16 | 11944.94
177062 | IMPLANTAÇÃO | SDEMU1004RD | RETIRAR POSTE 9 A 14 METROS | UD | 2 | 2 | 1722.44
177062 | IMPLANTAÇÃO | SDEMU1212II | INSTALAR TRAFO MONOFASICO | UD | 2 | 2 | 606.5
177062 | IMPLANTAÇÃO | SDEMU1214II | INSTALAR PARA-RAIOS EM RD AEREA | CDA | 2 | 4 | 82.2
177062 | IMPLANTAÇÃO | SDEMU1401II | INSTALAR CONDUTOR NU | KG | 2 | 107.16 | 662.27
177062 | LANÇAMENTO DE CABO | SDEMU1404II | INSTALAR CABO MULTIPLEX ATE 25 MM2 | M | 2 | 464 | 2677.28
177062 | IMPLANTAÇÃO | SDEMU3001II | FUNDACAO ESPECIAL POSTE OU ESTAI | UD | 2 | 5 | 5613.1
177062 | IMPLANTAÇÃO | SDEMU3002II | INSTALAR ESTAI EM SOLO | UD | 2 | 6 | 2558.46
177062 | ESCAVAÇÃO | SDEMU3007II | CAVA EM ROCHA | UD | 2 | 11 | 6600
177062 | ESCAVAÇÃO | SDEMU3008II | CAVA EM ROCHA COM EXPLOSIVO | UD | 2 | 11 | 12995.4
177062 | IMPLANTAÇÃO | SDEMU3201II | INSTALAR PINO COM ISOLADOR | UD | 2 | 10 | 312.4
177062 | IMPLANTAÇÃO | SDEMU3205II | INSTALAR EST CRUZ DUPLA 1 ANCORAGEM | UD | 2 | 3 | 622.32
177062 | IMPLANTAÇÃO | SDEMU3206II | INSTALAR EST CRUZ DUPLA 2 ANCORAGENS | UD | 2 | 17 | 4069.12
177062 | IMPLANTAÇÃO | SDEMU3207II | INSTALAR EST CRUZ PARA EQUIPAMENTO | UD | 2 | 2 | 191.48
177062 | IMPLANTAÇÃO | SDEMU3401II | INSTALAR EST BT PARA COND MULTIPLEX | UD | 2 | 13 | 325
177062 | IMPLANTAÇÃO | SDEMU3601II | INSTALAR CHAVE FUSIVEL | UD | 2 | 2 | 67.84
177062 | IMPLANTAÇÃO | SDEMU3803II | INSTALAR ATERRAMENTO LINHA/EQUIPAMENTO | CDA | 2 | 18 | 1080.18
177062 | IMPLANTAÇÃO | SDEMU3805II | INSTALAR/ADICIONAR HASTE DE ATERRAMENTO | CDA | 2 | 4 | 154.08
177062 | IMPLANTAÇÃO | SDEMU5011SI | ARRASTAMENTO MATERIAL MANUAL | TXK | 2 | 1.68 | 2308
177062 | IMPLANTAÇÃO | SDEMU5012SI | ARRASTAMENTO MATERIAL USO EQUIPAMENTO | TXK | 2 | 0.98 | 994.05
177062 | LINHA VIVA | SDEVU3205II | INST EST CRUZ DUPLA (1 ANCORAGEM) LV | UD | 2 | 2 | 2107.24
177062 | LINHA VIVA | SDEVU4020II | TENSIONAR CONDUTOR LV | VÃO | 2 | 2 | 913.16
177062 | LINHA VIVA | SDEVU4024II | INSTALAR/RETIRAR COBERTURA PROVISORIA LV | UD | 2 | 2 | 1028.01
177062 | LINHA VIVA | SDMVU3205RD | RETIRAR EST CRUZ DUPLA (1 ANCORAGEM) LV | UD | 2 | 2 | 1556.56
177062 | ESCAVAÇÃO | SIR0000001 | CAVA NORMAL EM SOLO COMUM | UND | 2 | 16 | 2219.28
225599 | IMPLANTAÇÃO | SDEMU1004II | INSTALAR POSTE 9 A 14 METROS | UD | 2 | 15 | 15544.05
225599 | IMPLANTAÇÃO | SDEMU1213II | INSTALAR TRAFO POLIFASICO | UD | 2 | 1 | 433.86
225599 | IMPLANTAÇÃO | SDEMU1214II | INSTALAR PARA-RAIOS EM RD AEREA | UD | 2 | 2 | 71.1
225599 | IMPLANTAÇÃO | SDEMU1401II | INSTALAR CONDUTOR NU | KG | 2 | 30.62 | 160.45
225599 | LANÇAMENTO DE CABO | SDEMU1404II | INSTALAR CABO MULTIPLEX ATE 25 MM2 | M | 2 | 684 | 3584.16
225599 | ESCAVAÇÃO | SDEMU3007II | CAVA EM ROCHA | UD | 2 | 7 | 4648.56
225599 | ESCAVAÇÃO | SDEMU3008II | CAVA EM ROCHA COM EXPLOSIVO | UD | 2 | 8 | 10156.88
225599 | IMPLANTAÇÃO | SDEMU3201II | INSTALAR PINO COM ISOLADOR | UD | 2 | 2 | 76.24
225599 | IMPLANTAÇÃO | SDEMU3203II | INSTALAR EST CRUZ SIMP ISOL PINO/PILAR | UD | 2 | 2 | 306.34
225599 | IMPLANTAÇÃO | SDEMU3205II | INSTALAR EST CRUZ DUPLA 1 ANCORAGEM | UD | 2 | 4 | 999.2
225599 | IMPLANTAÇÃO | SDEMU3206II | INSTALAR EST CRUZ DUPLA 2 ANCORAGENS | UD | 2 | 2 | 576.98
225599 | IMPLANTAÇÃO | SDEMU3207II | INSTALAR EST CRUZ PARA EQUIPAMENTO | UD | 2 | 2 | 264.06
225599 | IMPLANTAÇÃO | SDEMU3401II | INSTALAR EST BT PARA COND MULTIPLEX | UD | 2 | 27 | 902.61
225599 | IMPLANTAÇÃO | SDEMU3601II | INSTALAR CHAVE FUSIVEL | UD | 2 | 2 | 89.72
225599 | IMPLANTAÇÃO | SDEMU3801II | INSTALAR ATERRAMENTO/SECCIONAMENTO CERCA | UD | 2 | 3 | 171.51
225599 | IMPLANTAÇÃO | SDEMU3803II | INSTALAR ATERRAMENTO LINHA/EQUIPAMENTO | UD | 2 | 8 | 254.16
225599 | IMPLANTAÇÃO | SDEMU3805II | INSTALAR/ADICIONAR HASTE DE ATERRAMENTO | UD | 2 | 7 | 214.76
225599 | LINHA VIVA | SDEVU3205II | INST EST CRUZ DUPLA (1 ANCORAGEM) LV | UD | 2 | 1 | 1631.58
225599 | LINHA VIVA | SDEVU3206II | INST EST CRUZ DUPLA 2 ANCORAGENS LV | UD | 2 | 1 | 1859.67
225599 | LINHA VIVA | SDEVU4020II | TENSIONAR E/OU FIXAR CONDUTOR LV | VÃO | 2 | 1 | 511.81
225599 | LINHA VIVA | SDEVU4024II | INSTALAR/RETIRAR COBERTURA PROVISORIA LV | UD | 2 | 2 | 635.4
225599 | IMPLANTAÇÃO | SDMMU4038SC | OPERAR CHAVE OU GLV | UD | 2 | 1 | 11.36
225599 | ESCAVAÇÃO | SIR0000001 | CAVA NORMAL EM SOLO COMUM | UND | 2 | 15 | 2080.575
262778 | IMPLANTAÇÃO | SDEMU1004II | INSTALAR POSTE 9 A 14 METROS | UD | 2 | 19 | 16528.81
262778 | IMPLANTAÇÃO | SDEMU1213II | INSTALAR TRAFO POLIFASICO | UD | 2 | 3 | 1434.9
262778 | IMPLANTAÇÃO | SDEMU1214II | INSTALAR PARA-RAIOS EM RD AEREA | CDA | 2 | 8 | 164.4
262778 | IMPLANTAÇÃO | SDEMU1401II | INSTALAR CONDUTOR NU | KG | 2 | 124.83 | 771.45
262778 | LANÇAMENTO DE CABO | SDEMU1402II | INSTALAR CABO COBERTO ATE 70 MM2 | M | 2 | 260 | 1476.8
262778 | LANÇAMENTO DE CABO | SDEMU1404II | INSTALAR CABO MULTIPLEX ATE 25 MM2 | M | 2 | 110 | 634.7
262778 | IMPLANTAÇÃO | SDEMU3001II | FUNDACAO ESPECIAL POSTE OU ESTAI | UD | 2 | 1 | 1122.62
262778 | IMPLANTAÇÃO | SDEMU3002II | INSTALAR ESTAI EM SOLO | UD | 2 | 8 | 3411.28
262778 | ESCAVAÇÃO | SDEMU3007II | CAVA EM ROCHA | UD | 2 | 3 | 1800
262778 | IMPLANTAÇÃO | SDEMU3201II | INSTALAR PINO COM ISOLADOR | UD | 2 | 8 | 249.92
262778 | IMPLANTAÇÃO | SDEMU3203II | INSTALAR EST CRUZ SIMP ISOL PINO/PILAR | UD | 2 | 3 | 382.77
262778 | IMPLANTAÇÃO | SDEMU3205II | INSTALAR EST CRUZ DUPLA 1 ANCORAGEM | UD | 2 | 6 | 1244.64
262778 | IMPLANTAÇÃO | SDEMU3206II | INSTALAR EST CRUZ DUPLA 2 ANCORAGENS | UD | 2 | 10 | 2393.6
262778 | IMPLANTAÇÃO | SDEMU3207II | INSTALAR EST CRUZ PARA EQUIPAMENTO | UD | 2 | 1 | 95.74
262778 | IMPLANTAÇÃO | SDEMU3803II | INSTALAR ATERRAMENTO LINHA/EQUIPAMENTO | CDA | 2 | 15 | 900.15
262778 | IMPLANTAÇÃO | SDEMU5011SI | ARRASTAMENTO MATERIAL MANUAL | TXK | 2 | 0.5 | 686.91
262778 | PODA | SDEPU5102SI | ABERTURA DE FAIXA MEIO MECANICO | M2 | 2 | 0.6 | 0.76
262778 | LINHA VIVA | SDEVU3205II | INST EST CRUZ DUPLA (1 ANCORAGEM) LV | UD | 2 | 1 | 1053.62
262778 | LINHA VIVA | SDEVU4020II | TENSIONAR CONDUTOR LV | VÃO | 2 | 1 | 456.58
262778 | IMPLANTAÇÃO | SDMMU4023SC | INSTALAR CAIXA DERIVACAO ANTIFURTO | CDA | 2 | 4 | 205.48
262778 | IMPLANTAÇÃO | SDMMU4038SC | OPERAR CHAVE OU GLV | CDA | 2 | 1 | 26.3
262778 | ESCAVAÇÃO | SIR0000001 | CAVA NORMAL EM SOLO COMUM | UND | 2 | 19 | 2635.395
446055 | IMPLANTAÇÃO | SDEMU1004II | INSTALAR POSTE 9 A 14 METROS | UD | 2 | 8 | 5751.84
446055 | IMPLANTAÇÃO | SDEMU1004RD | RETIRAR POSTE 9 A 14 METROS | UD | 2 | 1 | 861.22
446055 | IMPLANTAÇÃO | SDEMU1212II | INSTALAR TRAFO MONOFASICO | UD | 2 | 1 | 303.25
446055 | IMPLANTAÇÃO | SDEMU1214II | INSTALAR PARA-RAIOS EM RD AEREA | CDA | 2 | 2 | 41.1
446055 | IMPLANTAÇÃO | SDEMU1401II | INSTALAR CONDUTOR NU | KG | 2 | 41.94 | 259.19
446055 | IMPLANTAÇÃO | SDEMU1401RD | RETIRAR CONDUTOR NU | KG | 2 | 10.2 | 68.54
446055 | LANÇAMENTO DE CABO | SDEMU1404II | INSTALAR CABO MULTIPLEX ATE 25 MM2 | M | 2 | 349 | 2013.73
446055 | IMPLANTAÇÃO | SDEMU3001II | FUNDACAO ESPECIAL POSTE OU ESTAI | UD | 2 | 1 | 1122.62
446055 | ESCAVAÇÃO | SDEMU3007II | CAVA EM ROCHA | UD | 2 | 3 | 1800
446055 | ESCAVAÇÃO | SDEMU3008II | CAVA EM ROCHA COM EXPLOSIVO | UD | 2 | 5 | 5907
446055 | IMPLANTAÇÃO | SDEMU3205II | INSTALAR EST CRUZ DUPLA 1 ANCORAGEM | UD | 2 | 2 | 414.88
446055 | IMPLANTAÇÃO | SDEMU3206II | INSTALAR EST CRUZ DUPLA 2 ANCORAGENS | UD | 2 | 5 | 1196.8
446055 | IMPLANTAÇÃO | SDEMU3207II | INSTALAR EST CRUZ PARA EQUIPAMENTO | UD | 2 | 1 | 95.74
446055 | IMPLANTAÇÃO | SDEMU3401II | INSTALAR EST BT PARA COND MULTIPLEX | UD | 2 | 8 | 200
446055 | IMPLANTAÇÃO | SDEMU3601II | INSTALAR CHAVE FUSIVEL | UD | 2 | 2 | 67.84
446055 | IMPLANTAÇÃO | SDEMU3803II | INSTALAR ATERRAMENTO LINHA/EQUIPAMENTO | CDA | 2 | 17 | 1020.17
446055 | IMPLANTAÇÃO | SDEMU3805II | INSTALAR/ADICIONAR HASTE DE ATERRAMENTO | CDA | 2 | 2 | 77.04
446055 | LINHA VIVA | SDEVU3203RD | RETIRAR EST CRUZ SIMP ISOL PINO/PILAR LV | UD | 2 | 1 | 437.71
446055 | LINHA VIVA | SDEVU3206II | INST EST CRUZ DUPLA 2 ANCORAGENS LV | UD | 2 | 4 | 4906.28
446055 | LINHA VIVA | SDEVU3601LI | REALOCAR CHAVE FUSIVEL LV | UD | 2 | 3 | 670.56
446055 | LINHA VIVA | SDEVU4020II | TENSIONAR CONDUTOR LV | VÃO | 2 | 4 | 1826.32
446055 | LINHA VIVA | SDEVU4024II | INSTALAR/RETIRAR COBERTURA PROVISORIA LV | UD | 2 | 2 | 1028.01
446055 | LINHA VIVA | SDMVU3205RD | RETIRAR EST CRUZ DUPLA (1 ANCORAGEM) LV | UD | 2 | 1 | 778.28
446055 | ESCAVAÇÃO | SIR0000001 | CAVA NORMAL EM SOLO COMUM | UND | 2 | 8 | 1109.64
613551 | LANÇAMENTO DE CABO | SDEMU1404II | INSTALAR CABO MULTIPLEX ATE 25 MM2 | M | 2 | 46 | 265.42
613551 | IMPLANTAÇÃO | SDEMU3401II | INSTALAR EST BT PARA COND MULTIPLEX | UD | 2 | 2 | 50
613551 | IMPLANTAÇÃO | SDEMU3803II | INSTALAR ATERRAMENTO LINHA/EQUIPAMENTO | CDA | 2 | 1 | 60.01
647807 | IMPLANTAÇÃO | SDEMU1004II | INSTALAR POSTE 9 A 14 METROS | UD | 2 | 12 | 8081.44
647807 | IMPLANTAÇÃO | SDEMU1213II | INSTALAR TRAFO POLIFASICO | UD | 2 | 1 | 406.44
647807 | IMPLANTAÇÃO | SDEMU1214II | INSTALAR PARA-RAIOS EM RD AEREA | CDA | 2 | 3 | 40.2
647807 | IMPLANTAÇÃO | SDEMU1401II | INSTALAR CONDUTOR NU | KG | 2 | 149.4 | 784.35
647807 | LANÇAMENTO DE CABO | SDEMU1404II | INSTALAR CABO MULTIPLEX ATE 25 MM2 | M | 2 | 218 | 1427.9
647807 | ESCAVAÇÃO | SDEMU3007II | CAVA EM ROCHA | UD | 2 | 12 | 6118.32
647807 | IMPLANTAÇÃO | SDEMU3201II | INSTALAR PINO COM ISOLADOR | UD | 2 | 23 | 610.42
647807 | IMPLANTAÇÃO | SDEMU3202II | INSTALAR ISOLADOR BASTAO/DISCO | UD | 2 | 24 | 809.52
647807 | IMPLANTAÇÃO | SDEMU3203II | INSTALAR EST CRUZ SIMP ISOL PINO/PILAR | UD | 2 | 4 | 433.68
647807 | IMPLANTAÇÃO | SDEMU3205II | INSTALAR EST CRUZ DUPLA 1 ANCORAGEM | UD | 2 | 5 | 881.35
647807 | IMPLANTAÇÃO | SDEMU3207II | INSTALAR EST CRUZ PARA EQUIPAMENTO | UD | 2 | 1 | 81.36
647807 | IMPLANTAÇÃO | SDEMU3401II | INSTALAR EST BT PARA COND MULTIPLEX | UD | 2 | 7 | 148.68
647807 | IMPLANTAÇÃO | SDEMU3601II | INSTALAR CHAVE FUSIVEL | UD | 2 | 3 | 86.49
647807 | IMPLANTAÇÃO | SDEMU3801II | INSTALAR ATERRAMENTO/SECCIONAMENTO CERCA | CDA | 2 | 22 | 907.28
647807 | IMPLANTAÇÃO | SDEMU3803II | INSTALAR ATERRAMENTO LINHA/EQUIPAMENTO | CDA | 2 | 3 | 117.45
647807 | IMPLANTAÇÃO | SDEMU3805II | INSTALAR/ADICIONAR HASTE DE ATERRAMENTO | CDA | 2 | 2 | 50.26
647807 | ESCAVAÇÃO | SIR0000001 | CAVA NORMAL EM SOLO COMUM | UND | 2 | 12 | 1664.46
827332 | IMPLANTAÇÃO | SDEMU1004II | INSTALAR POSTE 9 A 14 METROS | UD | 2 | 4 | 1960.77
827332 | IMPLANTAÇÃO | SDEMU1004RD | RETIRAR POSTE 9 A 14 METROS | UD | 2 | 1 | 509.07
827332 | IMPLANTAÇÃO | SDEMU1213II | INSTALAR TRAFO POLIFASICO | UD | 2 | 1 | 282.73
827332 | IMPLANTAÇÃO | SDEMU1214II | INSTALAR PARA-RAIOS EM RD AEREA | CDA | 2 | 3 | 35.4
827332 | IMPLANTAÇÃO | SDEMU1401II | INSTALAR CONDUTOR NU | KG | 2 | 101.88 | 371.86
827332 | LANÇAMENTO DE CABO | SDEMU1404II | INSTALAR CABO MULTIPLEX ATE 25 MM2 | M | 2 | 44 | 200.2
827332 | IMPLANTAÇÃO | SDEMU3001II | FUNDACAO ESPECIAL POSTE OU ESTAI | UD | 2 | 1 | 663.58
827332 | IMPLANTAÇÃO | SDEMU3002II | INSTALAR ESTAI EM SOLO | UD | 2 | 1 | 252.05
827332 | ESCAVAÇÃO | SDEMU3007II | CAVA EM ROCHA | UD | 2 | 2 | 709.32
827332 | ESCAVAÇÃO | SDEMU3008II | CAVA EM ROCHA COM EXPLOSIVO | UD | 2 | 2 | 1396.66
827332 | IMPLANTAÇÃO | SDEMU3203II | INSTALAR EST CRUZ SIMP ISOL PINO/PILAR | UD | 2 | 2 | 150.84
827332 | IMPLANTAÇÃO | SDEMU3204RD | RETIRAR EST CRUZ DUPL ISOL PINO/PILAR | UD | 2 | 1 | 79.3
827332 | IMPLANTAÇÃO | SDEMU3205II | INSTALAR EST CRUZ DUPLA 1 ANCORAGEM | UD | 2 | 2 | 245.24
827332 | IMPLANTAÇÃO | SDEMU3207II | INSTALAR EST CRUZ PARA EQUIPAMENTO | UD | 2 | 1 | 56.59
827332 | IMPLANTAÇÃO | SDEMU3601II | INSTALAR CHAVE FUSIVEL | UD | 2 | 2 | 40.1
827332 | IMPLANTAÇÃO | SDEMU3801II | INSTALAR ATERRAMENTO/SECCIONAMENTO CERCA | CDA | 2 | 11 | 399.52
827332 | IMPLANTAÇÃO | SDEMU3803II | INSTALAR ATERRAMENTO LINHA/EQUIPAMENTO | CDA | 2 | 2 | 68.96
827332 | IMPLANTAÇÃO | SDEMU3805II | INSTALAR/ADICIONAR HASTE DE ATERRAMENTO | CDA | 2 | 2 | 44.26
827332 | LINHA VIVA | SDEVU1213II | INSTALAR TRAFO POLIFASICO LV | CDA | 2 | 1 | 143.78
827332 | LINHA VIVA | SDEVU3203II | INSTALAR EST CRUZ SIMP ISO PINO/PILAR LV | UD | 2 | 2 | 287.56
827332 | LINHA VIVA | SDEVU3203RD | RETIRAR EST CRUZ SIMP ISOL PINO/PILAR LV | UD | 2 | 1 | 143.78
827332 | LINHA VIVA | SDEVU3206II | INST EST CRUZ DUPLA 2 ANCORAGENS LV | UD | 2 | 2 | 287.56
827332 | LINHA VIVA | SDEVU3207II | INSTALAR EST CRUZ PARA EQUIPAMENTO LV | UD | 2 | 1 | 143.78
827332 | LINHA VIVA | SDEVU3601II | INSTALAR CHAVE FUSIVEL LV | UD | 2 | 2 | 287.56
827332 | LINHA VIVA | SDEVU4020II | TENSIONAR CONDUTOR LV | VÃO | 2 | 2 | 287.56
827332 | LINHA VIVA | SDEVU4024II | INSTALAR/RETIRAR COBERTURA PROVISORIA LV | UD | 2 | 4 | 575.12
827332 | LINHA VIVA | SDMVU3203RD | RETIRAR EST CRUZ SIMP ISOL PINO/PILAR LV | UD | 2 | 1 | 45.59
827332 | LINHA VIVA | SDMVU3206RD | RETIRAR EST CRUZ DUPLA 2 ANCORAGENS LV | UD | 2 | 1 | 143.78
827332 | ESCAVAÇÃO | SIR0000001 | CAVA NORMAL EM SOLO COMUM | UND | 2 | 4 | 554.82
875614 | IMPLANTAÇÃO | SDEMU1004II | INSTALAR POSTE 9 A 14 METROS | UD | 2 | 17 | 14208.33
875614 | IMPLANTAÇÃO | SDEMU1004RD | RETIRAR POSTE 9 A 14 METROS | UD | 2 | 1 | 861.22
875614 | IMPLANTAÇÃO | SDEMU1212II | INSTALAR TRAFO MONOFASICO | UD | 2 | 1 | 303.25
875614 | IMPLANTAÇÃO | SDEMU1214II | INSTALAR PARA-RAIOS EM RD AEREA | CDA | 2 | 2 | 39.94
875614 | IMPLANTAÇÃO | SDEMU1401II | INSTALAR CONDUTOR NU | KG | 2 | 138.56 | 856.3
875614 | LANÇAMENTO DE CABO | SDEMU1404II | INSTALAR CABO MULTIPLEX ATE 25 MM2 | M | 2 | 294 | 1696.38
875614 | IMPLANTAÇÃO | SDEMU3001II | FUNDACAO ESPECIAL POSTE OU ESTAI | UD | 2 | 1 | 1122.62
875614 | IMPLANTAÇÃO | SDEMU3002II | INSTALAR ESTAI EM SOLO | UD | 2 | 1 | 426.41
875614 | ESCAVAÇÃO | SDEMU3007II | CAVA EM ROCHA | UD | 2 | 8 | 4800
875614 | ESCAVAÇÃO | SDEMU3008II | CAVA EM ROCHA COM EXPLOSIVO | UD | 2 | 8 | 9451.2
875614 | IMPLANTAÇÃO | SDEMU3201II | INSTALAR PINO COM ISOLADOR | UD | 2 | 1 | 31.24
875614 | IMPLANTAÇÃO | SDEMU3203II | INSTALAR EST CRUZ SIMP ISOL PINO/PILAR | UD | 2 | 7 | 893.13
875614 | IMPLANTAÇÃO | SDEMU3204RD | RETIRAR EST CRUZ DUPL ISOL PINO/PILAR | UD | 2 | 1 | 134.15
875614 | IMPLANTAÇÃO | SDEMU3205II | INSTALAR EST CRUZ DUPLA 1 ANCORAGEM | UD | 2 | 2 | 414.88
875614 | IMPLANTAÇÃO | SDEMU3206II | INSTALAR EST CRUZ DUPLA 2 ANCORAGENS | UD | 2 | 6 | 1436.16
875614 | IMPLANTAÇÃO | SDEMU3207II | INSTALAR EST CRUZ PARA EQUIPAMENTO | UD | 2 | 1 | 95.74
875614 | IMPLANTAÇÃO | SDEMU3401II | INSTALAR EST BT PARA COND MULTIPLEX | UD | 2 | 6 | 150
875614 | IMPLANTAÇÃO | SDEMU3601II | INSTALAR CHAVE FUSIVEL | UD | 2 | 2 | 67.84
875614 | IMPLANTAÇÃO | SDEMU3801II | INSTALAR ATERRAMENTO/SECCIONAMENTO CERCA | CDA | 2 | 14 | 860.16
875614 | IMPLANTAÇÃO | SDEMU3803II | INSTALAR ATERRAMENTO LINHA/EQUIPAMENTO | CDA | 2 | 3 | 174.99
875614 | IMPLANTAÇÃO | SDEMU3805II | INSTALAR/ADICIONAR HASTE DE ATERRAMENTO | CDA | 2 | 2 | 74.88
875614 | LINHA VIVA | SDEVU3002RD | RETIRAR ESTAI EM SOLO LV | UD | 2 | 1 | 181.45
875614 | LINHA VIVA | SDEVU3205II | INST EST CRUZ DUPLA (1 ANCORAGEM) LV | UD | 2 | 1 | 1053.62
875614 | LINHA VIVA | SDEVU3206II | INST EST CRUZ DUPLA 2 ANCORAGENS LV | UD | 2 | 1 | 1226.57
875614 | LINHA VIVA | SDEVU4020II | TENSIONAR CONDUTOR LV | VÃO | 2 | 3 | 1369.74
875614 | LINHA VIVA | SDEVU4024II | INSTALAR/RETIRAR COBERTURA PROVISORIA LV | UD | 2 | 2 | 1028.01
875614 | LINHA VIVA | SDMVU3206RD | RETIRAR EST CRUZ DUPLA 2 ANCORAGENS LV | UD | 2 | 1 | 902.93
875614 | ESCAVAÇÃO | SIR0000001 | CAVA NORMAL EM SOLO COMUM | UND | 2 | 17 | 2357.985
879363 | IMPLANTAÇÃO | SDEMU1004II | INSTALAR POSTE 9 A 14 METROS | UD | 2 | 4 | 1993.4
879363 | IMPLANTAÇÃO | SDEMU1401II | INSTALAR CONDUTOR NU | KG | 2 | 8 | 49.44
879363 | LANÇAMENTO DE CABO | SDEMU1404II | INSTALAR CABO MULTIPLEX ATE 25 MM2 | M | 2 | 173 | 998.21
879363 | ESCAVAÇÃO | SDEMU3007II | CAVA EM ROCHA | UD | 2 | 2 | 1200
879363 | ESCAVAÇÃO | SDEMU3008II | CAVA EM ROCHA COM EXPLOSIVO | UD | 2 | 2 | 2362.8
879363 | IMPLANTAÇÃO | SDEMU3401II | INSTALAR EST BT PARA COND MULTIPLEX | UD | 2 | 4 | 100
879363 | IMPLANTAÇÃO | SDEMU3803II | INSTALAR ATERRAMENTO LINHA/EQUIPAMENTO | CDA | 2 | 4 | 240.04
879363 | ESCAVAÇÃO | SIR0000001 | CAVA NORMAL EM SOLO COMUM | UND | 2 | 4 | 554.82
911726 | IMPLANTAÇÃO | SDEMU1004II | INSTALAR POSTE 9 A 14 METROS | UD | 2 | 14 | 12713.28
911726 | IMPLANTAÇÃO | SDEMU1004RD | RETIRAR POSTE 9 A 14 METROS | UD | 2 | 7 | 3129.35
911726 | IMPLANTAÇÃO | SDEMU1212II | INSTALAR TRAFO MONOFASICO | UD | 2 | 1 | 303.25
911726 | IMPLANTAÇÃO | SDEMU1214II | INSTALAR PARA-RAIOS EM RD AEREA | CDA | 2 | 2 | 41.1
911726 | IMPLANTAÇÃO | SDEMU1401II | INSTALAR CONDUTOR NU | KG | 2 | 145.53 | 899.38
911726 | LANÇAMENTO DE CABO | SDEMU1404II | INSTALAR CABO MULTIPLEX ATE 25 MM2 | M | 2 | 86 | 496.22
911726 | IMPLANTAÇÃO | SDEMU1411LI | REALOCAR RAMAL DE LIGACAO MONOFASICO | CDA | 2 | 8 | 154.88
911726 | IMPLANTAÇÃO | SDEMU3001II | FUNDACAO ESPECIAL POSTE OU ESTAI | UD | 2 | 1 | 1122.62
911726 | ESCAVAÇÃO | SDEMU3007II | CAVA EM ROCHA | UD | 2 | 5 | 3000
911726 | ESCAVAÇÃO | SDEMU3008II | CAVA EM ROCHA COM EXPLOSIVO | UD | 2 | 2 | 2362.8
911726 | IMPLANTAÇÃO | SDEMU3201II | INSTALAR PINO COM ISOLADOR | UD | 2 | 2 | 62.48
911726 | IMPLANTAÇÃO | SDEMU3203II | INSTALAR EST CRUZ SIMP ISOL PINO/PILAR | UD | 2 | 7 | 893.13
911726 | IMPLANTAÇÃO | SDEMU3205II | INSTALAR EST CRUZ DUPLA 1 ANCORAGEM | UD | 2 | 2 | 414.88
911726 | IMPLANTAÇÃO | SDEMU3206II | INSTALAR EST CRUZ DUPLA 2 ANCORAGENS | UD | 2 | 5 | 1196.8
911726 | IMPLANTAÇÃO | SDEMU3207II | INSTALAR EST CRUZ PARA EQUIPAMENTO | UD | 2 | 1 | 95.74
911726 | IMPLANTAÇÃO | SDEMU3401II | INSTALAR EST BT PARA COND MULTIPLEX | UD | 2 | 3 | 75
911726 | IMPLANTAÇÃO | SDEMU3601II | INSTALAR CHAVE FUSIVEL | UD | 2 | 2 | 67.84
911726 | IMPLANTAÇÃO | SDEMU3803II | INSTALAR ATERRAMENTO LINHA/EQUIPAMENTO | CDA | 2 | 229 | 13742.29
911726 | IMPLANTAÇÃO | SDEMU3805II | INSTALAR/ADICIONAR HASTE DE ATERRAMENTO | CDA | 2 | 2 | 77.04
911726 | LINHA VIVA | SDEVU4012RD | RETIRAR EST N3.CE3 OU B3.CE3 LINHA VIVA | CDA | 2 | 1 | 346.57
911726 | LINHA VIVA | SDEVU4020II | TENSIONAR CONDUTOR LV | VÃO | 2 | 1 | 456.58
911726 | LINHA VIVA | SDEVU4024II | INSTALAR/RETIRAR COBERTURA PROVISORIA LV | UD | 2 | 1 | 512.41
911726 | ESCAVAÇÃO | SIR0000001 | CAVA NORMAL EM SOLO COMUM | UND | 2 | 14 | 1941.87
927393 | IMPLANTAÇÃO | SDEMU1004II | INSTALAR POSTE 9 A 14 METROS | UD | 2 | 6 | 6870.54
927393 | IMPLANTAÇÃO | SDEMU1213II | INSTALAR TRAFO POLIFASICO | UD | 2 | 1 | 479.41
927393 | IMPLANTAÇÃO | SDEMU1214II | INSTALAR PARA-RAIOS EM RD AEREA | UD | 2 | 3 | 117.84
927393 | IMPLANTAÇÃO | SDEMU1401II | INSTALAR CONDUTOR NU | KG | 2 | 16.72 | 96.96
927393 | LANÇAMENTO DE CABO | SDEMU1405II | INSTALAR CABO MULTIPLEX 35 A 70 MM2 | M | 2 | 197.4 | 1622.63
927393 | IMPLANTAÇÃO | SDEMU3205II | INSTALAR EST CRUZ DUPLA 1 ANCORAGEM | UD | 2 | 1 | 276.03
927393 | IMPLANTAÇÃO | SDEMU3207II | INSTALAR EST CRUZ PARA EQUIPAMENTO | UD | 2 | 1 | 145.89
927393 | IMPLANTAÇÃO | SDEMU3401II | INSTALAR EST BT PARA COND MULTIPLEX | UD | 2 | 7 | 258.58
927393 | IMPLANTAÇÃO | SDEMU3803II | INSTALAR ATERRAMENTO LINHA/EQUIPAMENTO | UD | 2 | 4 | 140.4
927393 | IMPLANTAÇÃO | SDEMU3805II | INSTALAR/ADICIONAR HASTE DE ATERRAMENTO | UD | 2 | 4 | 135.6
927393 | LINHA VIVA | SDEVU3205II | INST EST CRUZ DUPLA (1 ANCORAGEM) LV | UD | 2 | 1 | 1802.91
927393 | LINHA VIVA | SDEVU3206II | INST EST CRUZ DUPLA 2 ANCORAGENS LV | UD | 2 | 1 | 2054.95
927393 | LINHA VIVA | SDEVU3601II | INSTALAR CHAVE FUSIVEL LV | UD | 2 | 3 | 1008.78
927393 | LINHA VIVA | SDEVU4024II | INSTALAR/RETIRAR COBERTURA PROVISORIA LV | UD | 2 | 3 | 1053.18
927393 | ESCAVAÇÃO | SIR0000001 | CAVA NORMAL EM SOLO COMUM | UND | 2 | 6 | 832.23
928438 | IMPLANTAÇÃO | SDEMU1004II | INSTALAR POSTE 9 A 14 METROS | UD | 2 | 8 | 6193.1
928438 | IMPLANTAÇÃO | SDEMU1004RD | RETIRAR POSTE 9 A 14 METROS | UD | 2 | 2 | 894.1
928438 | IMPLANTAÇÃO | SDEMU1213II | INSTALAR TRAFO POLIFASICO | UD | 2 | 1 | 478.3
928438 | IMPLANTAÇÃO | SDEMU1401II | INSTALAR CONDUTOR NU | KG | 2 | 52.28 | 323.09
928438 | IMPLANTAÇÃO | SDEMU1401RD | RETIRAR CONDUTOR NU | KG | 2 | 2.84 | 19.08
928438 | LANÇAMENTO DE CABO | SDEMU1404II | INSTALAR CABO MULTIPLEX ATE 25 MM2 | M | 2 | 139.65 | 1075.31
928438 | IMPLANTAÇÃO | SDEMU1405LI | REALOCAR CABO MULTIPLEX 35 A 70 MM2 | M | 2 | 116 | 1160
928438 | IMPLANTAÇÃO | SDEMU3203II | INSTALAR EST CRUZ SIMP ISOL PINO/PILAR | UD | 2 | 3 | 382.77
928438 | IMPLANTAÇÃO | SDEMU3205II | INSTALAR EST CRUZ DUPLA 1 ANCORAGEM | UD | 2 | 1 | 207.44
928438 | IMPLANTAÇÃO | SDEMU3207II | INSTALAR EST CRUZ PARA EQUIPAMENTO | UD | 2 | 1 | 95.74
928438 | IMPLANTAÇÃO | SDEMU3803II | INSTALAR ATERRAMENTO LINHA/EQUIPAMENTO | CDA | 2 | 2 | 116.66
928438 | IMPLANTAÇÃO | SDEMU3805II | INSTALAR/ADICIONAR HASTE DE ATERRAMENTO | CDA | 2 | 2 | 74.88
928438 | LINHA VIVA | SDEVU3205II | INST EST CRUZ DUPLA (1 ANCORAGEM) LV | UD | 2 | 1 | 1053.62
928438 | LINHA VIVA | SDEVU3206II | INST EST CRUZ DUPLA 2 ANCORAGENS LV | UD | 2 | 1 | 1226.57
928438 | LINHA VIVA | SDEVU4020II | TENSIONAR CONDUTOR LV | VÃO | 2 | 33 | 15067.14
928438 | IMPLANTAÇÃO | SDMMU4038SC | OPERAR CHAVE OU GLV | CDA | 2 | 1 | 29.96
928438 | ESCAVAÇÃO | SIR0000001 | CAVA NORMAL EM SOLO COMUM | UND | 2 | 8 | 1109.64
929978 | IMPLANTAÇÃO | SDEMU1004II | INSTALAR POSTE 9 A 14 METROS | UD | 2 | 4 | 2875.92
929978 | IMPLANTAÇÃO | SDEMU1004RD | RETIRAR POSTE 9 A 14 METROS | UD | 2 | 1 | 861.22
929978 | IMPLANTAÇÃO | SDEMU1212II | INSTALAR TRAFO MONOFASICO | UD | 2 | 1 | 303.25
929978 | IMPLANTAÇÃO | SDEMU1214II | INSTALAR PARA-RAIOS EM RD AEREA | CDA | 2 | 2 | 39.94
929978 | LANÇAMENTO DE CABO | SDEMU1404II | INSTALAR CABO MULTIPLEX ATE 25 MM2 | M | 2 | 168 | 1293.6
929978 | ESCAVAÇÃO | SDEMU3008II | CAVA EM ROCHA COM EXPLOSIVO | UD | 2 | 1 | 1181.4
929978 | IMPLANTAÇÃO | SDEMU3803II | INSTALAR ATERRAMENTO LINHA/EQUIPAMENTO | CDA | 2 | 3 | 174.99
929978 | IMPLANTAÇÃO | SDEMU3805II | INSTALAR/ADICIONAR HASTE DE ATERRAMENTO | CDA | 2 | 2 | 74.88
929978 | LINHA VIVA | SDEVU1213II | INSTALAR TRAFO POLIFASICO LV | CDA | 2 | 1 | 743.8
929978 | LINHA VIVA | SDEVU3203II | INSTALAR EST CRUZ SIMP ISO PINO/PILAR LV | UD | 2 | 2 | 1192.32
929978 | LINHA VIVA | SDEVU3207II | INSTALAR EST CRUZ PARA EQUIPAMENTO LV | UD | 2 | 2 | 2234.34
929978 | LINHA VIVA | SDEVU3601II | INSTALAR CHAVE FUSIVEL LV | UD | 2 | 2 | 338.66
929978 | LINHA VIVA | SDEVU4024II | INSTALAR/RETIRAR COBERTURA PROVISORIA LV | UD | 2 | 3 | 1540.42
929978 | IMPLANTAÇÃO | SDMMU4038SC | OPERAR CHAVE OU GLV | CDA | 2 | 2 | 51.12
929978 | ESCAVAÇÃO | SIR0000001 | CAVA NORMAL EM SOLO COMUM | UND | 2 | 4 | 554.82
947489 | IMPLANTAÇÃO | SDEMU1004II | INSTALAR POSTE 9 A 14 METROS | UD | 2 | 2 | 1437.96
947489 | IMPLANTAÇÃO | SDEMU1213II | INSTALAR TRAFO POLIFASICO | UD | 2 | 1 | 478.3
947489 | LANÇAMENTO DE CABO | SDEMU1404II | INSTALAR CABO MULTIPLEX ATE 25 MM2 | M | 2 | 137.62 | 794.09
947489 | IMPLANTAÇÃO | SDEMU3203II | INSTALAR EST CRUZ SIMP ISOL PINO/PILAR | UD | 2 | 1 | 127.59
947489 | IMPLANTAÇÃO | SDEMU3401II | INSTALAR EST BT PARA COND MULTIPLEX | UD | 2 | 1 | 25
947489 | IMPLANTAÇÃO | SDEMU3803II | INSTALAR ATERRAMENTO LINHA/EQUIPAMENTO | CDA | 2 | 2 | 116.66
947489 | LINHA VIVA | SDEVU3203II | INSTALAR EST CRUZ SIMP ISO PINO/PILAR LV | UD | 2 | 1 | 596.16
947489 | LINHA VIVA | SDEVU4024II | INSTALAR/RETIRAR COBERTURA PROVISORIA LV | UD | 2 | 1 | 512.41
947489 | ESCAVAÇÃO | SIR0000001 | CAVA NORMAL EM SOLO COMUM | UND | 2 | 2 | 277.41
968786 | IMPLANTAÇÃO | SDEMU1004II | INSTALAR POSTE 9 A 14 METROS | UD | 2 | 9 | 8456.49
968786 | IMPLANTAÇÃO | SDEMU1213II | INSTALAR TRAFO POLIFASICO | UD | 2 | 1 | 478.3
968786 | IMPLANTAÇÃO | SDEMU1214II | INSTALAR PARA-RAIOS EM RD AEREA | CDA | 2 | 2 | 41.1
968786 | IMPLANTAÇÃO | SDEMU1401II | INSTALAR CONDUTOR NU | KG | 2 | 80.61 | 498.17
968786 | IMPLANTAÇÃO | SDEMU3002II | INSTALAR ESTAI EM SOLO | UD | 2 | 2 | 852.82
968786 | IMPLANTAÇÃO | SDEMU3203II | INSTALAR EST CRUZ SIMP ISOL PINO/PILAR | UD | 2 | 4 | 510.36
968786 | IMPLANTAÇÃO | SDEMU3205II | INSTALAR EST CRUZ DUPLA 1 ANCORAGEM | UD | 2 | 1 | 207.44
968786 | IMPLANTAÇÃO | SDEMU3206II | INSTALAR EST CRUZ DUPLA 2 ANCORAGENS | UD | 2 | 3 | 718.08
968786 | IMPLANTAÇÃO | SDEMU3207II | INSTALAR EST CRUZ PARA EQUIPAMENTO | UD | 2 | 1 | 95.74
968786 | IMPLANTAÇÃO | SDEMU3401II | INSTALAR EST BT PARA COND MULTIPLEX | UD | 2 | 1 | 25
968786 | IMPLANTAÇÃO | SDEMU3601II | INSTALAR CHAVE FUSIVEL | UD | 2 | 2 | 67.84
968786 | IMPLANTAÇÃO | SDEMU3803II | INSTALAR ATERRAMENTO LINHA/EQUIPAMENTO | CDA | 2 | 2 | 120.02
968786 | LINHA VIVA | SDEVU3203II | INSTALAR EST CRUZ SIMP ISO PINO/PILAR LV | UD | 2 | 1 | 596.16
968786 | LINHA VIVA | SDEVU4024II | INSTALAR/RETIRAR COBERTURA PROVISORIA LV | UD | 2 | 1 | 512.41
968786 | ESCAVAÇÃO | SIR0000001 | CAVA NORMAL EM SOLO COMUM | UND | 2 | 9 | 1248.345
969266 | IMPLANTAÇÃO | SDEMU1004II | INSTALAR POSTE 9 A 14 METROS | UD | 2 | 1 | 939.61
969266 | LANÇAMENTO DE CABO | SDEMU1404II | INSTALAR CABO MULTIPLEX ATE 25 MM2 | M | 2 | 94.5 | 545.27
969266 | IMPLANTAÇÃO | SDEMU3801II | INSTALAR ATERRAMENTO/SECCIONAMENTO CERCA | CDA | 2 | 6 | 379.32
969266 | IMPLANTAÇÃO | SDEMU3803II | INSTALAR ATERRAMENTO LINHA/EQUIPAMENTO | CDA | 2 | 1 | 60.01
969266 | LINHA VIVA | SDEVU3203II | INSTALAR EST CRUZ SIMP ISO PINO/PILAR LV | UD | 2 | 1 | 596.16
969266 | LINHA VIVA | SDEVU4024II | INSTALAR/RETIRAR COBERTURA PROVISORIA LV | UD | 2 | 1 | 512.41
969266 | ESCAVAÇÃO | SIR0000001 | CAVA NORMAL EM SOLO COMUM | UND | 2 | 1 | 138.705
996942 | IMPLANTAÇÃO | SDEMU1004II | INSTALAR POSTE 9 A 14 METROS | UD | 2 | 20 | 20725.4
996942 | IMPLANTAÇÃO | SDEMU1213II | INSTALAR TRAFO POLIFASICO | UD | 2 | 1 | 433.86
996942 | IMPLANTAÇÃO | SDEMU1401II | INSTALAR CONDUTOR NU | KG | 2 | 210.64 | 1103.75
996942 | LANÇAMENTO DE CABO | SDEMU1404II | INSTALAR CABO MULTIPLEX ATE 25 MM2 | M | 2 | 145.48 | 762.29
996942 | LANÇAMENTO DE CABO | SDEMU1405II | INSTALAR CABO MULTIPLEX 35 A 70 MM2 | M | 2 | 206.13 | 1533.57
996942 | IMPLANTAÇÃO | SDEMU3203II | INSTALAR EST CRUZ SIMP ISOL PINO/PILAR | UD | 2 | 2 | 306.34
996942 | IMPLANTAÇÃO | SDEMU3205II | INSTALAR EST CRUZ DUPLA 1 ANCORAGEM | UD | 2 | 11 | 2747.8
996942 | IMPLANTAÇÃO | SDEMU3206II | INSTALAR EST CRUZ DUPLA 2 ANCORAGENS | UD | 2 | 8 | 2307.92
996942 | IMPLANTAÇÃO | SDEMU3213II | INSTALAR EST CHAVE FUSIVEL RD COMPACTA | UD | 2 | 3 | 390.75
996942 | IMPLANTAÇÃO | SDEMU3401II | INSTALAR EST BT PARA COND MULTIPLEX | UD | 2 | 11 | 367.73
996942 | IMPLANTAÇÃO | SDEMU3801II | INSTALAR ATERRAMENTO/SECCIONAMENTO CERCA | UD | 2 | 18 | 1029.06
996942 | IMPLANTAÇÃO | SDEMU3803II | INSTALAR ATERRAMENTO LINHA/EQUIPAMENTO | UD | 2 | 2 | 63.54
996942 | ESCAVAÇÃO | SIR0000001 | CAVA NORMAL EM SOLO COMUM | UND | 2 | 20 | 2774.1001
1004415 | IMPLANTAÇÃO | SDEMU1004II | INSTALAR POSTE 9 A 14 METROS | UD | 2 | 3 | 2852.28
1004415 | IMPLANTAÇÃO | SDEMU1213II | INSTALAR TRAFO POLIFASICO | UD | 2 | 1 | 398.05
1004415 | LANÇAMENTO DE CABO | SDEMU1404II | INSTALAR CABO MULTIPLEX ATE 25 MM2 | M | 2 | 101.62 | 488.77
1004415 | IMPLANTAÇÃO | SDEMU3401II | INSTALAR EST BT PARA COND MULTIPLEX | UD | 2 | 1 | 30.67
1004415 | IMPLANTAÇÃO | SDEMU3803II | INSTALAR ATERRAMENTO LINHA/EQUIPAMENTO | UD | 2 | 2 | 58.3
1004415 | LINHA VIVA | SDEVU3203II | INSTALAR EST CRUZ SIMP ISO PINO/PILAR LV | UD | 2 | 1 | 815.05
1004415 | LINHA VIVA | SDEVU3207II | INSTALAR EST CRUZ PARA EQUIPAMENTO LV | UD | 2 | 1 | 1956.42
1004415 | LINHA VIVA | SDEVU4024II | INSTALAR/RETIRAR COBERTURA PROVISORIA LV | UD | 2 | 1 | 291.49
1004415 | ESCAVAÇÃO | SIR0000001 | CAVA NORMAL EM SOLO COMUM | UND | 2 | 3 | 416.115
1018290 | IMPLANTAÇÃO | SDEMU1004II | INSTALAR POSTE 9 A 14 METROS | UD | 2 | 6 | 5704.56
1018290 | LANÇAMENTO DE CABO | SDEMU1404II | INSTALAR CABO MULTIPLEX ATE 25 MM2 | M | 2 | 339.62 | 1633.58
1018290 | IMPLANTAÇÃO | SDEMU3401II | INSTALAR EST BT PARA COND MULTIPLEX | UD | 2 | 1 | 30.67
1018290 | IMPLANTAÇÃO | SDEMU3803II | INSTALAR ATERRAMENTO LINHA/EQUIPAMENTO | UD | 2 | 1 | 29.15
1018290 | LINHA VIVA | SDEVU3203II | INSTALAR EST CRUZ SIMP ISO PINO/PILAR LV | UD | 2 | 1 | 815.05
1018290 | LINHA VIVA | SDEVU4024II | INSTALAR/RETIRAR COBERTURA PROVISORIA LV | UD | 2 | 1 | 291.49
1018290 | ESCAVAÇÃO | SIR0000001 | CAVA NORMAL EM SOLO COMUM | UND | 2 | 6 | 832.23
1020032 | IMPLANTAÇÃO | SDEMU1004II | INSTALAR POSTE 9 A 14 METROS | UD | 2 | 2 | 1901.52
1020032 | IMPLANTAÇÃO | SDEMU1213II | INSTALAR TRAFO POLIFASICO | UD | 2 | 4 | 1592.2
1020032 | IMPLANTAÇÃO | SDEMU3803II | INSTALAR ATERRAMENTO LINHA/EQUIPAMENTO | UD | 2 | 4 | 116.6
1020032 | IMPLANTAÇÃO | SDEMU3805II | INSTALAR/ADICIONAR HASTE DE ATERRAMENTO | UD | 2 | 8 | 225.12
1020032 | LINHA VIVA | SDEVU1214II | INSTALAR PARA-RAIOS EM RD AEREA LV | UD | 2 | 8 | 1478.96
1020032 | LINHA VIVA | SDEVU3203II | INSTALAR EST CRUZ SIMP ISO PINO/PILAR LV | UD | 2 | 4 | 3260.2
1020032 | LINHA VIVA | SDEVU3207II | INSTALAR EST CRUZ PARA EQUIPAMENTO LV | UD | 2 | 4 | 7825.68
1020032 | LINHA VIVA | SDEVU4024II | INSTALAR/RETIRAR COBERTURA PROVISORIA LV | UD | 2 | 8 | 2331.92
1020032 | ESCAVAÇÃO | SIR0000001 | CAVA NORMAL EM SOLO COMUM | UND | 2 | 2 | 277.41
1020083 | IMPLANTAÇÃO | SDEMU1004II | INSTALAR POSTE 9 A 14 METROS | UD | 2 | 9 | 8556.84
1020083 | IMPLANTAÇÃO | SDEMU1004RD | RETIRAR POSTE 9 A 14 METROS | UD | 2 | 1 | 400.78
1020083 | IMPLANTAÇÃO | SDEMU1213II | INSTALAR TRAFO POLIFASICO | UD | 2 | 1 | 398.05
1020083 | IMPLANTAÇÃO | SDEMU1214II | INSTALAR PARA-RAIOS EM RD AEREA | UD | 2 | 2 | 65.22
1020083 | IMPLANTAÇÃO | SDEMU1401II | INSTALAR CONDUTOR NU | KG | 2 | 62.87 | 302.39
1020083 | LANÇAMENTO DE CABO | SDEMU1404II | INSTALAR CABO MULTIPLEX ATE 25 MM2 | M | 2 | 59.81 | 287.67
1020083 | IMPLANTAÇÃO | SDEMU1405LI | REALOCAR CABO MULTIPLEX 35 A 70 MM2 | M | 2 | 86.08 | 1001.97
1020083 | IMPLANTAÇÃO | SDEMU3203II | INSTALAR EST CRUZ SIMP ISOL PINO/PILAR | UD | 2 | 1 | 140.53
1020083 | IMPLANTAÇÃO | SDEMU3205II | INSTALAR EST CRUZ DUPLA 1 ANCORAGEM | UD | 2 | 3 | 687.57
1020083 | IMPLANTAÇÃO | SDEMU3206II | INSTALAR EST CRUZ DUPLA 2 ANCORAGENS | UD | 2 | 4 | 1058.72
1020083 | IMPLANTAÇÃO | SDEMU3207II | INSTALAR EST CRUZ PARA EQUIPAMENTO | UD | 2 | 1 | 121.13
1020083 | IMPLANTAÇÃO | SDEMU3401II | INSTALAR EST BT PARA COND MULTIPLEX | UD | 2 | 1 | 30.67
1020083 | IMPLANTAÇÃO | SDEMU3803II | INSTALAR ATERRAMENTO LINHA/EQUIPAMENTO | UD | 2 | 2 | 58.3
1020083 | LINHA VIVA | SDEVU3203II | INSTALAR EST CRUZ SIMP ISO PINO/PILAR LV | UD | 2 | 1 | 815.05
1020083 | LINHA VIVA | SDEVU3205II | INST EST CRUZ DUPLA (1 ANCORAGEM) LV | UD | 2 | 1 | 1496.96
1020083 | LINHA VIVA | SDEVU3601II | INSTALAR CHAVE FUSIVEL LV | UD | 2 | 2 | 558.4
1020083 | LINHA VIVA | SDEVU4020II | TENSIONAR E/OU FIXAR CONDUTOR LV | VÃO | 2 | 1 | 469.59
1020083 | LINHA VIVA | SDEVU4024II | INSTALAR/RETIRAR COBERTURA PROVISORIA LV | UD | 2 | 2 | 582.98
1020083 | ESCAVAÇÃO | SIR0000001 | CAVA NORMAL EM SOLO COMUM | UND | 2 | 9 | 1248.345
1020842 | IMPLANTAÇÃO | SDEMU1004II | INSTALAR POSTE 9 A 14 METROS | UD | 2 | 2 | 2290.18
1020842 | IMPLANTAÇÃO | SDEMU1213II | INSTALAR TRAFO POLIFASICO | UD | 2 | 1 | 479.41
1020842 | IMPLANTAÇÃO | SDEMU1214II | INSTALAR PARA-RAIOS EM RD AEREA | UD | 2 | 2 | 78.56
1020842 | LANÇAMENTO DE CABO | SDEMU1404II | INSTALAR CABO MULTIPLEX ATE 25 MM2 | M | 2 | 49.5 | 287.1
1020842 | IMPLANTAÇÃO | SDEMU3803II | INSTALAR ATERRAMENTO LINHA/EQUIPAMENTO | UD | 2 | 2 | 70.2
1020842 | IMPLANTAÇÃO | SDEMU3805II | INSTALAR/ADICIONAR HASTE DE ATERRAMENTO | UD | 2 | 2 | 67.8
1020842 | LINHA VIVA | SDEVU3203II | INSTALAR EST CRUZ SIMP ISO PINO/PILAR LV | UD | 2 | 1 | 981.63
1020842 | LINHA VIVA | SDEVU3207II | INSTALAR EST CRUZ PARA EQUIPAMENTO LV | UD | 2 | 1 | 2356.28
1020842 | LINHA VIVA | SDEVU4024II | INSTALAR/RETIRAR COBERTURA PROVISORIA LV | UD | 2 | 2 | 702.12
1020842 | ESCAVAÇÃO | SIR0000001 | CAVA NORMAL EM SOLO COMUM | UND | 2 | 2 | 277.41
1021553 | IMPLANTAÇÃO | SDEMU1004II | INSTALAR POSTE 9 A 14 METROS | UD | 2 | 2 | 2072.54
1021553 | LANÇAMENTO DE CABO | SDEMU1405II | INSTALAR CABO MULTIPLEX 35 A 70 MM2 | M | 2 | 85 | 632.4
1021553 | IMPLANTAÇÃO | SDEMU3803II | INSTALAR ATERRAMENTO LINHA/EQUIPAMENTO | UD | 2 | 2 | 63.54
1021553 | ESCAVAÇÃO | SIR0000001 | CAVA NORMAL EM SOLO COMUM | UND | 2 | 2 | 277.41
1022989 | IMPLANTAÇÃO | SDEMU1004II | INSTALAR POSTE 9 A 14 METROS | UD | 2 | 6 | 6870.54
1022989 | IMPLANTAÇÃO | SDEMU1213II | INSTALAR TRAFO POLIFASICO | UD | 2 | 1 | 479.41
1022989 | IMPLANTAÇÃO | SDEMU1214II | INSTALAR PARA-RAIOS EM RD AEREA | UD | 2 | 2 | 78.56
1022989 | LANÇAMENTO DE CABO | SDEMU1404II | INSTALAR CABO MULTIPLEX ATE 25 MM2 | M | 2 | 315 | 1827
1022989 | IMPLANTAÇÃO | SDEMU3801II | INSTALAR ATERRAMENTO/SECCIONAMENTO CERCA | UD | 2 | 2 | 126.34
1022989 | IMPLANTAÇÃO | SDEMU3803II | INSTALAR ATERRAMENTO LINHA/EQUIPAMENTO | UD | 2 | 2 | 70.2
1022989 | IMPLANTAÇÃO | SDEMU3805II | INSTALAR/ADICIONAR HASTE DE ATERRAMENTO | UD | 2 | 2 | 67.8
1022989 | LINHA VIVA | SDEVU3203II | INSTALAR EST CRUZ SIMP ISO PINO/PILAR LV | UD | 2 | 1 | 981.63
1022989 | LINHA VIVA | SDEVU3207II | INSTALAR EST CRUZ PARA EQUIPAMENTO LV | UD | 2 | 1 | 2356.28
1022989 | LINHA VIVA | SDEVU4024II | INSTALAR/RETIRAR COBERTURA PROVISORIA LV | UD | 2 | 3 | 1053.18
1022989 | ESCAVAÇÃO | SIR0000001 | CAVA NORMAL EM SOLO COMUM | UND | 2 | 6 | 832.23
1026027 | IMPLANTAÇÃO | SDEMU1004II | INSTALAR POSTE 9 A 14 METROS | UD | 2 | 5 | 5181.35
1026027 | IMPLANTAÇÃO | SDEMU1213II | INSTALAR TRAFO POLIFASICO | UD | 2 | 1 | 433.86
1026027 | IMPLANTAÇÃO | SDEMU1214II | INSTALAR PARA-RAIOS EM RD AEREA | UD | 2 | 2 | 71.1
1026027 | LANÇAMENTO DE CABO | SDEMU1404II | INSTALAR CABO MULTIPLEX ATE 25 MM2 | M | 2 | 171 | 896.04
1026027 | IMPLANTAÇÃO | SDEMU3803II | INSTALAR ATERRAMENTO LINHA/EQUIPAMENTO | UD | 2 | 2 | 63.54
1026027 | IMPLANTAÇÃO | SDEMU3805II | INSTALAR/ADICIONAR HASTE DE ATERRAMENTO | UD | 2 | 2 | 61.36
1026027 | LINHA VIVA | SDEVU3203II | INSTALAR EST CRUZ SIMP ISO PINO/PILAR LV | UD | 2 | 1 | 888.34
1026027 | LINHA VIVA | SDEVU3207II | INSTALAR EST CRUZ PARA EQUIPAMENTO LV | UD | 2 | 1 | 2132.36
1026027 | LINHA VIVA | SDEVU4024II | INSTALAR/RETIRAR COBERTURA PROVISORIA LV | UD | 2 | 3 | 953.1
1026027 | ESCAVAÇÃO | SIR0000001 | CAVA NORMAL EM SOLO COMUM | UND | 2 | 5 | 693.525
1026211 | IMPLANTAÇÃO | SDEMU1213II | INSTALAR TRAFO POLIFASICO | UD | 2 | 1 | 433.86
1026211 | IMPLANTAÇÃO | SDEMU1214II | INSTALAR PARA-RAIOS EM RD AEREA | UD | 2 | 2 | 71.1
1026211 | IMPLANTAÇÃO | SDEMU3207II | INSTALAR EST CRUZ PARA EQUIPAMENTO | UD | 2 | 1 | 132.03
1026211 | IMPLANTAÇÃO | SDEMU3401II | INSTALAR EST BT PARA COND MULTIPLEX | UD | 2 | 1 | 33.43
1026211 | IMPLANTAÇÃO | SDEMU3803II | INSTALAR ATERRAMENTO LINHA/EQUIPAMENTO | UD | 2 | 1 | 31.77
1026266 | IMPLANTAÇÃO | SDEMU1004II | INSTALAR POSTE 9 A 14 METROS | UD | 2 | 3 | 3108.81
1026266 | LANÇAMENTO DE CABO | SDEMU1404II | INSTALAR CABO MULTIPLEX ATE 25 MM2 | M | 2 | 170.61 | 893.99
1026266 | IMPLANTAÇÃO | SDEMU3401II | INSTALAR EST BT PARA COND MULTIPLEX | UD | 2 | 1 | 33.43
1026266 | IMPLANTAÇÃO | SDEMU3803II | INSTALAR ATERRAMENTO LINHA/EQUIPAMENTO | UD | 2 | 1 | 31.77
1026266 | ESCAVAÇÃO | SIR0000001 | CAVA NORMAL EM SOLO COMUM | UND | 2 | 3 | 416.115
1027985 | IMPLANTAÇÃO | SDEMU1004II | INSTALAR POSTE 9 A 14 METROS | UD | 2 | 8 | 8290.16
1027985 | LANÇAMENTO DE CABO | SDEMU1404II | INSTALAR CABO MULTIPLEX ATE 25 MM2 | M | 2 | 483 | 2530.92
1027985 | IMPLANTAÇÃO | SDEMU3803II | INSTALAR ATERRAMENTO LINHA/EQUIPAMENTO | UD | 2 | 1 | 31.77
1027985 | ESCAVAÇÃO | SIR0000001 | CAVA NORMAL EM SOLO COMUM | UND | 2 | 8 | 1109.64
1028156 | IMPLANTAÇÃO | SDEMU1004II | INSTALAR POSTE 9 A 14 METROS | UD | 2 | 2 | 2279.78
1028156 | IMPLANTAÇÃO | SDEMU1004RD | RETIRAR POSTE 9 A 14 METROS | UD | 2 | 1 | 480.51
1028156 | IMPLANTAÇÃO | SDEMU1401II | INSTALAR CONDUTOR NU | KG | 2 | 22.48 | 129.71
1028156 | IMPLANTAÇÃO | SDEMU1401LI | REALOCAR CONDUTOR NU | KG | 2 | 21.45 | 196.7
1028156 | IMPLANTAÇÃO | SDEMU1401RD | RETIRAR CONDUTOR NU | KG | 2 | 36.86 | 205.31
1028156 | LANÇAMENTO DE CABO | SDEMU1405II | INSTALAR CABO MULTIPLEX 35 A 70 MM2 | M | 2 | 105 | 859.95
1028156 | IMPLANTAÇÃO | SDEMU3002II | INSTALAR ESTAI EM SOLO | UD | 2 | 2 | 1104.44
1028156 | IMPLANTAÇÃO | SDEMU3205II | INSTALAR EST CRUZ DUPLA 1 ANCORAGEM | UD | 2 | 1 | 274.78
1028156 | IMPLANTAÇÃO | SDEMU3205RD | RETIRAR EST CRUZ DUPLA 1 ANCORAGEM | UD | 2 | 1 | 109
1028156 | IMPLANTAÇÃO | SDEMU3206II | INSTALAR EST CRUZ DUPLA 2 ANCORAGENS | UD | 2 | 1 | 317.33
1028156 | IMPLANTAÇÃO | SDEMU3206RD | RETIRAR EST CRUZ DUPLA 2 ANCORAGENS | UD | 2 | 1 | 166.56
1028156 | IMPLANTAÇÃO | SDEMU3401RD | RETIRAR EST BT PARA COND MULTIPLEX | UD | 2 | 3 | 51.57
1028156 | IMPLANTAÇÃO | SDEMU3803II | INSTALAR ATERRAMENTO LINHA/EQUIPAMENTO | UD | 2 | 1 | 34.94
1028156 | ESCAVAÇÃO | SIR0000001 | CAVA NORMAL EM SOLO COMUM | UND | 2 | 2 | 277.41
1028966 | IMPLANTAÇÃO | SDEMU1004II | INSTALAR POSTE 9 A 14 METROS | UD | 2 | 4 | 4145.08
1028966 | LANÇAMENTO DE CABO | SDEMU1404II | INSTALAR CABO MULTIPLEX ATE 25 MM2 | M | 2 | 299.57 | 1569.72
1028966 | IMPLANTAÇÃO | SDEMU3401II | INSTALAR EST BT PARA COND MULTIPLEX | UD | 2 | 7 | 234.01
1028966 | IMPLANTAÇÃO | SDEMU3803II | INSTALAR ATERRAMENTO LINHA/EQUIPAMENTO | UD | 2 | 2 | 63.54
1028966 | ESCAVAÇÃO | SIR0000001 | CAVA NORMAL EM SOLO COMUM | UND | 2 | 4 | 554.82
1029220 | IMPLANTAÇÃO | SDEMU1004II | INSTALAR POSTE 9 A 14 METROS | UD | 2 | 4 | 4145.08
1029220 | LANÇAMENTO DE CABO | SDEMU1404II | INSTALAR CABO MULTIPLEX ATE 25 MM2 | M | 2 | 184 | 964.16
1029220 | IMPLANTAÇÃO | SDEMU3803II | INSTALAR ATERRAMENTO LINHA/EQUIPAMENTO | UD | 2 | 1 | 31.77
1029220 | ESCAVAÇÃO | SIR0000001 | CAVA NORMAL EM SOLO COMUM | UND | 2 | 4 | 554.82
1029266 | IMPLANTAÇÃO | SDEMU1004II | INSTALAR POSTE 9 A 14 METROS | UD | 2 | 6 | 6870.54
1029266 | IMPLANTAÇÃO | SDEMU1213II | INSTALAR TRAFO POLIFASICO | UD | 2 | 1 | 479.41
1029266 | IMPLANTAÇÃO | SDEMU1214II | INSTALAR PARA-RAIOS EM RD AEREA | UD | 2 | 2 | 78.56
1029266 | LANÇAMENTO DE CABO | SDEMU1404II | INSTALAR CABO MULTIPLEX ATE 25 MM2 | M | 2 | 294 | 1705.2
1029266 | IMPLANTAÇÃO | SDEMU3803II | INSTALAR ATERRAMENTO LINHA/EQUIPAMENTO | UD | 2 | 3 | 105.3
1029266 | IMPLANTAÇÃO | SDEMU3805II | INSTALAR/ADICIONAR HASTE DE ATERRAMENTO | UD | 2 | 2 | 67.8
1029266 | LINHA VIVA | SDEVU3203II | INSTALAR EST CRUZ SIMP ISO PINO/PILAR LV | UD | 2 | 1 | 981.63
1029266 | LINHA VIVA | SDEVU3207II | INSTALAR EST CRUZ PARA EQUIPAMENTO LV | UD | 2 | 1 | 2356.28
1029266 | ESCAVAÇÃO | SIR0000001 | CAVA NORMAL EM SOLO COMUM | UND | 2 | 6 | 832.23
1030274 | IMPLANTAÇÃO | SDEMU1004II | INSTALAR POSTE 9 A 14 METROS | UD | 2 | 3 | 3108.81
1030274 | LANÇAMENTO DE CABO | SDEMU1404II | INSTALAR CABO MULTIPLEX ATE 25 MM2 | M | 2 | 195 | 1125.15
1030274 | IMPLANTAÇÃO | SDEMU3401II | INSTALAR EST BT PARA COND MULTIPLEX | UD | 2 | 1 | 25
1030274 | IMPLANTAÇÃO | SDEMU3803II | INSTALAR ATERRAMENTO LINHA/EQUIPAMENTO | CDA | 2 | 1 | 60.01
1030274 | ESCAVAÇÃO | SIR0000001 | CAVA NORMAL EM SOLO COMUM | UND | 2 | 3 | 416.115
1030715 | IMPLANTAÇÃO | SDEMU1004II | INSTALAR POSTE 9 A 14 METROS | UD | 2 | 3 | 3108.81
1030715 | LANÇAMENTO DE CABO | SDEMU1404II | INSTALAR CABO MULTIPLEX ATE 25 MM2 | M | 2 | 116 | 607.84
1030715 | ESCAVAÇÃO | SDEMU3007II | CAVA EM ROCHA | UD | 2 | 2 | 1328.16
1030715 | IMPLANTAÇÃO | SDEMU3803II | INSTALAR ATERRAMENTO LINHA/EQUIPAMENTO | UD | 2 | 1 | 31.77
1030715 | ESCAVAÇÃO | SIR0000001 | CAVA NORMAL EM SOLO COMUM | UND | 2 | 3 | 416.115
1031139 | IMPLANTAÇÃO | SDEMU1004II | INSTALAR POSTE 9 A 14 METROS | UD | 2 | 7 | 7253.89
1031139 | IMPLANTAÇÃO | SDEMU1213II | INSTALAR TRAFO POLIFASICO | UD | 2 | 1 | 433.86
1031139 | IMPLANTAÇÃO | SDEMU1214II | INSTALAR PARA-RAIOS EM RD AEREA | UD | 2 | 2 | 71.1
1031139 | IMPLANTAÇÃO | SDEMU1401II | INSTALAR CONDUTOR NU | KG | 2 | 31.75 | 166.38
1031139 | LANÇAMENTO DE CABO | SDEMU1404II | INSTALAR CABO MULTIPLEX ATE 25 MM2 | M | 2 | 220 | 1152.8
1031139 | IMPLANTAÇÃO | SDEMU3205II | INSTALAR EST CRUZ DUPLA 1 ANCORAGEM | UD | 2 | 1 | 249.8
1031139 | IMPLANTAÇÃO | SDEMU3206II | INSTALAR EST CRUZ DUPLA 2 ANCORAGENS | UD | 2 | 2 | 576.98
1031139 | IMPLANTAÇÃO | SDEMU3207II | INSTALAR EST CRUZ PARA EQUIPAMENTO | UD | 2 | 1 | 132.03
1031139 | IMPLANTAÇÃO | SDEMU3801II | INSTALAR ATERRAMENTO/SECCIONAMENTO CERCA | UD | 2 | 12 | 686.04
1031139 | IMPLANTAÇÃO | SDEMU3803II | INSTALAR ATERRAMENTO LINHA/EQUIPAMENTO | UD | 2 | 2 | 63.54
1031139 | IMPLANTAÇÃO | SDEMU3805II | INSTALAR/ADICIONAR HASTE DE ATERRAMENTO | UD | 2 | 2 | 61.36
1031139 | LINHA VIVA | SDEVU3205II | INST EST CRUZ DUPLA (1 ANCORAGEM) LV | UD | 2 | 1 | 1631.58
1031139 | LINHA VIVA | SDEVU3601II | INSTALAR CHAVE FUSIVEL LV | UD | 2 | 2 | 608.62
1031139 | LINHA VIVA | SDEVU4020II | TENSIONAR E/OU FIXAR CONDUTOR LV | VÃO | 2 | 1 | 511.81
1031139 | LINHA VIVA | SDEVU4024II | INSTALAR/RETIRAR COBERTURA PROVISORIA LV | UD | 2 | 2 | 635.4
1031139 | ESCAVAÇÃO | SIR0000001 | CAVA NORMAL EM SOLO COMUM | UND | 2 | 7 | 970.935
1031496 | IMPLANTAÇÃO | SDEMU1004II | INSTALAR POSTE 9 A 14 METROS | UD | 2 | 3 | 3435.27
1031496 | IMPLANTAÇÃO | SDEMU1213II | INSTALAR TRAFO POLIFASICO | UD | 2 | 1 | 479.41
1031496 | IMPLANTAÇÃO | SDEMU1214II | INSTALAR PARA-RAIOS EM RD AEREA | UD | 2 | 2 | 78.56
1031496 | IMPLANTAÇÃO | SDEMU1401II | INSTALAR CONDUTOR NU | KG | 2 | 22.16 | 128.54
1031496 | IMPLANTAÇÃO | SDEMU3205II | INSTALAR EST CRUZ DUPLA 1 ANCORAGEM | UD | 2 | 1 | 276.03
1031496 | IMPLANTAÇÃO | SDEMU3206II | INSTALAR EST CRUZ DUPLA 2 ANCORAGENS | UD | 2 | 2 | 637.56
1031496 | IMPLANTAÇÃO | SDEMU3207II | INSTALAR EST CRUZ PARA EQUIPAMENTO | UD | 2 | 1 | 145.89
1031496 | IMPLANTAÇÃO | SDEMU3401II | INSTALAR EST BT PARA COND MULTIPLEX | UD | 2 | 1 | 36.94
1031496 | IMPLANTAÇÃO | SDEMU3803II | INSTALAR ATERRAMENTO LINHA/EQUIPAMENTO | UD | 2 | 1 | 35.1
1031496 | LINHA VIVA | SDEVU3205II | INST EST CRUZ DUPLA (1 ANCORAGEM) LV | UD | 2 | 1 | 1802.91
1031496 | ESCAVAÇÃO | SIR0000001 | CAVA NORMAL EM SOLO COMUM | UND | 2 | 3 | 416.115
1031499 | IMPLANTAÇÃO | SDEMU1004II | INSTALAR POSTE 9 A 14 METROS | UD | 2 | 1 | 1036.27
1031499 | LANÇAMENTO DE CABO | SDEMU1405II | INSTALAR CABO MULTIPLEX 35 A 70 MM2 | M | 2 | 38.99 | 290.08
1031499 | ESCAVAÇÃO | SDEMU3007II | CAVA EM ROCHA | UD | 2 | 1 | 664.08
1031499 | IMPLANTAÇÃO | SDEMU3401II | INSTALAR EST BT PARA COND MULTIPLEX | UD | 2 | 2 | 66.86
1031499 | IMPLANTAÇÃO | SDEMU3803II | INSTALAR ATERRAMENTO LINHA/EQUIPAMENTO | UD | 2 | 1 | 31.77
1031499 | ESCAVAÇÃO | SIR0000001 | CAVA NORMAL EM SOLO COMUM | UND | 2 | 1 | 138.705
1031973 | IMPLANTAÇÃO | SDEMU1004II | INSTALAR POSTE 9 A 14 METROS | UD | 2 | 3 | 3108.81
1031973 | LANÇAMENTO DE CABO | SDEMU1404II | INSTALAR CABO MULTIPLEX ATE 25 MM2 | M | 2 | 135.43 | 709.65
1031973 | IMPLANTAÇÃO | SDEMU3401II | INSTALAR EST BT PARA COND MULTIPLEX | UD | 2 | 5 | 167.15
1031973 | IMPLANTAÇÃO | SDEMU3803II | INSTALAR ATERRAMENTO LINHA/EQUIPAMENTO | UD | 2 | 1 | 31.77
1031973 | ESCAVAÇÃO | SIR0000001 | CAVA NORMAL EM SOLO COMUM | UND | 2 | 3 | 416.115
1032066 | IMPLANTAÇÃO | SDEMU1213II | INSTALAR TRAFO POLIFASICO | UD | 2 | 1 | 477.24
1032066 | IMPLANTAÇÃO | SDEMU1213RD | RETIRAR TRAFO POLIFASICO | UD | 2 | 1 | 270.01
1032066 | IMPLANTAÇÃO | SDEMU1214II | INSTALAR PARA-RAIOS EM RD AEREA | UD | 2 | 3 | 117.3
1032066 | IMPLANTAÇÃO | SDEMU1401II | INSTALAR CONDUTOR NU | KG | 2 | 36.66 | 211.53
1032066 | LANÇAMENTO DE CABO | SDEMU1405II | INSTALAR CABO MULTIPLEX 35 A 70 MM2 | M | 2 | 76 | 622.44
1032066 | IMPLANTAÇÃO | SDEMU1405RD | RETIRAR CABO MULTIPLEX DE 35 A 70 MM2 | M | 2 | 76 | 475.76
1032066 | IMPLANTAÇÃO | SDEMU3201II | INSTALAR PINO COM ISOLADOR | UD | 2 | 5 | 209.65
1032066 | IMPLANTAÇÃO | SDEMU3202II | INSTALAR ISOLADOR BASTAO/DISCO | UD | 2 | 13 | 721.11
1032066 | IMPLANTAÇÃO | SDEMU3207II | INSTALAR EST CRUZ PARA EQUIPAMENTO | UD | 2 | 1 | 145.23
1032066 | IMPLANTAÇÃO | SDEMU3803II | INSTALAR ATERRAMENTO LINHA/EQUIPAMENTO | UD | 2 | 2 | 69.88
1032066 | IMPLANTAÇÃO | SDEMU3805II | INSTALAR/ADICIONAR HASTE DE ATERRAMENTO | UD | 2 | 2 | 67.48
1035032 | IMPLANTAÇÃO | SDEMU1004II | INSTALAR POSTE 9 A 14 METROS | UD | 2 | 2 | 2072.54
1035032 | IMPLANTAÇÃO | SDEMU1213II | INSTALAR TRAFO POLIFASICO | UD | 2 | 1 | 433.86
1035032 | IMPLANTAÇÃO | SDEMU1214II | INSTALAR PARA-RAIOS EM RD AEREA | UD | 2 | 2 | 71.1
1035032 | LANÇAMENTO DE CABO | SDEMU1404II | INSTALAR CABO MULTIPLEX ATE 25 MM2 | M | 2 | 40.29 | 211.14
1035032 | IMPLANTAÇÃO | SDEMU3401II | INSTALAR EST BT PARA COND MULTIPLEX | UD | 2 | 3 | 100.29
1035032 | IMPLANTAÇÃO | SDEMU3803II | INSTALAR ATERRAMENTO LINHA/EQUIPAMENTO | UD | 2 | 2 | 63.54
1035032 | LINHA VIVA | SDEVU3203II | INSTALAR EST CRUZ SIMP ISO PINO/PILAR LV | UD | 2 | 1 | 888.34
1035032 | LINHA VIVA | SDEVU3207II | INSTALAR EST CRUZ PARA EQUIPAMENTO LV | UD | 2 | 1 | 2132.36
1035032 | LINHA VIVA | SDEVU4024II | INSTALAR/RETIRAR COBERTURA PROVISORIA LV | UD | 2 | 2 | 635.4
1035032 | ESCAVAÇÃO | SIR0000001 | CAVA NORMAL EM SOLO COMUM | UND | 2 | 2 | 277.41
1035651 | IMPLANTAÇÃO | SDEMU1004II | INSTALAR POSTE 9 A 14 METROS | UD | 2 | 4 | 4145.08
1035651 | LANÇAMENTO DE CABO | SDEMU1404II | INSTALAR CABO MULTIPLEX ATE 25 MM2 | M | 2 | 168.38 | 882.29
1035651 | IMPLANTAÇÃO | SDEMU3401II | INSTALAR EST BT PARA COND MULTIPLEX | UD | 2 | 6 | 200.58
1035651 | IMPLANTAÇÃO | SDEMU3803II | INSTALAR ATERRAMENTO LINHA/EQUIPAMENTO | UD | 2 | 1 | 31.77
1035651 | ESCAVAÇÃO | SIR0000001 | CAVA NORMAL EM SOLO COMUM | UND | 2 | 4 | 554.82
1035937 | IMPLANTAÇÃO | SDEMU1004II | INSTALAR POSTE 9 A 14 METROS | UD | 2 | 7 | 8015.63
1035937 | IMPLANTAÇÃO | SDEMU1213II | INSTALAR TRAFO POLIFASICO | UD | 2 | 1 | 479.41
1035937 | IMPLANTAÇÃO | SDEMU1214II | INSTALAR PARA-RAIOS EM RD AEREA | UD | 2 | 2 | 78.56
1035937 | IMPLANTAÇÃO | SDEMU1401II | INSTALAR CONDUTOR NU | KG | 2 | 85.05 | 493.29
1035937 | IMPLANTAÇÃO | SDEMU3001II | FUNDACAO ESPECIAL POSTE OU ESTAI | UD | 2 | 2 | 2732.34
1035937 | IMPLANTAÇÃO | SDEMU3002II | INSTALAR ESTAI EM SOLO | UD | 2 | 9 | 4992.66
1035937 | IMPLANTAÇÃO | SDEMU3203II | INSTALAR EST CRUZ SIMP ISOL PINO/PILAR | UD | 2 | 1 | 169.25
1035937 | IMPLANTAÇÃO | SDEMU3205II | INSTALAR EST CRUZ DUPLA 1 ANCORAGEM | UD | 2 | 3 | 828.09
1035937 | IMPLANTAÇÃO | SDEMU3206II | INSTALAR EST CRUZ DUPLA 2 ANCORAGENS | UD | 2 | 4 | 1275.12
1035937 | IMPLANTAÇÃO | SDEMU3207II | INSTALAR EST CRUZ PARA EQUIPAMENTO | UD | 2 | 1 | 145.89
1035937 | IMPLANTAÇÃO | SDEMU3801II | INSTALAR ATERRAMENTO/SECCIONAMENTO CERCA | UD | 2 | 20 | 1263.4
1035937 | IMPLANTAÇÃO | SDEMU3803II | INSTALAR ATERRAMENTO LINHA/EQUIPAMENTO | UD | 2 | 1 | 35.1
1035937 | IMPLANTAÇÃO | SDEMU3805II | INSTALAR/ADICIONAR HASTE DE ATERRAMENTO | UD | 2 | 2 | 67.8
1035937 | LINHA VIVA | SDEVU3206II | INST EST CRUZ DUPLA 2 ANCORAGENS LV | UD | 2 | 1 | 2054.95
1035937 | LINHA VIVA | SDEVU3601II | INSTALAR CHAVE FUSIVEL LV | UD | 2 | 2 | 672.52
1035937 | LINHA VIVA | SDEVU4020II | TENSIONAR E/OU FIXAR CONDUTOR LV | VÃO | 2 | 1 | 565.56
1035937 | ESCAVAÇÃO | SIR0000001 | CAVA NORMAL EM SOLO COMUM | UND | 2 | 7 | 970.935
1036308 | IMPLANTAÇÃO | SDEMU1004II | INSTALAR POSTE 9 A 14 METROS | UD | 2 | 2 | 2072.54
1036308 | IMPLANTAÇÃO | SDEMU1004RD | RETIRAR POSTE 9 A 14 METROS | UD | 2 | 1 | 436.83
1036308 | LANÇAMENTO DE CABO | SDEMU1404II | INSTALAR CABO MULTIPLEX ATE 25 MM2 | M | 2 | 141 | 738.84
1036308 | IMPLANTAÇÃO | SDEMU3206RD | RETIRAR EST CRUZ DUPLA 2 ANCORAGENS | UD | 2 | 1 | 151.42
1036308 | IMPLANTAÇÃO | SDEMU3803II | INSTALAR ATERRAMENTO LINHA/EQUIPAMENTO | UD | 2 | 1 | 31.77
1036308 | LINHA VIVA | SDEVU3206II | INST EST CRUZ DUPLA 2 ANCORAGENS LV | UD | 2 | 1 | 1859.67
1036308 | LINHA VIVA | SDEVU4024II | INSTALAR/RETIRAR COBERTURA PROVISORIA LV | UD | 2 | 6 | 1906.2
1036308 | ESCAVAÇÃO | SIR0000001 | CAVA NORMAL EM SOLO COMUM | UND | 2 | 2 | 277.41
1036823 | IMPLANTAÇÃO | SDEMU1004II | INSTALAR POSTE 9 A 14 METROS | UD | 2 | 4 | 4145.08
1036823 | IMPLANTAÇÃO | SDEMU1213II | INSTALAR TRAFO POLIFASICO | UD | 2 | 1 | 433.86
1036823 | IMPLANTAÇÃO | SDEMU1214II | INSTALAR PARA-RAIOS EM RD AEREA | UD | 2 | 2 | 71.1
1036823 | IMPLANTAÇÃO | SDEMU1401II | INSTALAR CONDUTOR NU | KG | 2 | 62.51 | 327.57
1036823 | IMPLANTAÇÃO | SDEMU3002II | INSTALAR ESTAI EM SOLO | UD | 2 | 2 | 1004.04
1036823 | IMPLANTAÇÃO | SDEMU3205II | INSTALAR EST CRUZ DUPLA 1 ANCORAGEM | UD | 2 | 4 | 999.2
1036823 | IMPLANTAÇÃO | SDEMU3206II | INSTALAR EST CRUZ DUPLA 2 ANCORAGENS | UD | 2 | 2 | 576.98
1036823 | IMPLANTAÇÃO | SDEMU3401II | INSTALAR EST BT PARA COND MULTIPLEX | UD | 2 | 1 | 33.43
1036823 | IMPLANTAÇÃO | SDEMU3803II | INSTALAR ATERRAMENTO LINHA/EQUIPAMENTO | UD | 2 | 1 | 31.77
1036823 | ESCAVAÇÃO | SIR0000001 | CAVA NORMAL EM SOLO COMUM | UND | 2 | 4 | 554.82
1036922 | IMPLANTAÇÃO | SDEMU1004II | INSTALAR POSTE 9 A 14 METROS | UD | 2 | 3 | 3435.27
1036922 | IMPLANTAÇÃO | SDEMU1004RD | RETIRAR POSTE 9 A 14 METROS | UD | 2 | 1 | 482.7
1036922 | IMPLANTAÇÃO | SDEMU1213II | INSTALAR TRAFO POLIFASICO | UD | 2 | 1 | 479.41
1036922 | IMPLANTAÇÃO | SDEMU1401II | INSTALAR CONDUTOR NU | KG | 2 | 41.96 | 243.36
1036922 | IMPLANTAÇÃO | SDEMU1401RD | RETIRAR CONDUTOR NU | KG | 2 | 36.38 | 203.75
1036922 | LANÇAMENTO DE CABO | SDEMU1404II | INSTALAR CABO MULTIPLEX ATE 25 MM2 | M | 2 | 147 | 852.6
1036922 | IMPLANTAÇÃO | SDEMU3206II | INSTALAR EST CRUZ DUPLA 2 ANCORAGENS | UD | 2 | 2 | 637.56
1036922 | IMPLANTAÇÃO | SDEMU3206RD | RETIRAR EST CRUZ DUPLA 2 ANCORAGENS | UD | 2 | 1 | 167.32
1036922 | IMPLANTAÇÃO | SDEMU3803II | INSTALAR ATERRAMENTO LINHA/EQUIPAMENTO | UD | 2 | 2 | 70.2
1036922 | IMPLANTAÇÃO | SDEMU3805II | INSTALAR/ADICIONAR HASTE DE ATERRAMENTO | UD | 2 | 2 | 67.8
1036922 | LINHA VIVA | SDEVU1214II | INSTALAR PARA-RAIOS EM RD AEREA LV | UD | 2 | 2 | 445.32
1036922 | LINHA VIVA | SDEVU3203II | INSTALAR EST CRUZ SIMP ISO PINO/PILAR LV | UD | 2 | 1 | 981.63
1036922 | LINHA VIVA | SDEVU3205II | INST EST CRUZ DUPLA (1 ANCORAGEM) LV | UD | 2 | 1 | 1802.91
1036922 | LINHA VIVA | SDEVU3207II | INSTALAR EST CRUZ PARA EQUIPAMENTO LV | UD | 2 | 1 | 2356.28
1036922 | LINHA VIVA | SDEVU4024II | INSTALAR/RETIRAR COBERTURA PROVISORIA LV | UD | 2 | 3 | 1053.18
1036922 | ESCAVAÇÃO | SIR0000001 | CAVA NORMAL EM SOLO COMUM | UND | 2 | 3 | 416.115
1036968 | IMPLANTAÇÃO | SDEMU1004II | INSTALAR POSTE 9 A 14 METROS | UD | 2 | 6 | 6870.54
1036968 | IMPLANTAÇÃO | SDEMU1213II | INSTALAR TRAFO POLIFASICO | UD | 2 | 1 | 479.41
1036968 | IMPLANTAÇÃO | SDEMU1214II | INSTALAR PARA-RAIOS EM RD AEREA | UD | 2 | 2 | 78.56
1036968 | LANÇAMENTO DE CABO | SDEMU1404II | INSTALAR CABO MULTIPLEX ATE 25 MM2 | M | 2 | 257 | 1490.6
1036968 | IMPLANTAÇÃO | SDEMU3203II | INSTALAR EST CRUZ SIMP ISOL PINO/PILAR | UD | 2 | 1 | 169.25
1036968 | IMPLANTAÇÃO | SDEMU3207II | INSTALAR EST CRUZ PARA EQUIPAMENTO | UD | 2 | 1 | 145.89
1036968 | IMPLANTAÇÃO | SDEMU3803II | INSTALAR ATERRAMENTO LINHA/EQUIPAMENTO | UD | 2 | 2 | 70.2
1036968 | IMPLANTAÇÃO | SDEMU3805II | INSTALAR/ADICIONAR HASTE DE ATERRAMENTO | UD | 2 | 2 | 67.8
1036968 | ESCAVAÇÃO | SIR0000001 | CAVA NORMAL EM SOLO COMUM | UND | 2 | 6 | 832.23
1037067 | IMPLANTAÇÃO | SDEMU1004II | INSTALAR POSTE 9 A 14 METROS | UD | 2 | 2 | 2072.54
1037067 | IMPLANTAÇÃO | SDEMU1004RD | RETIRAR POSTE 9 A 14 METROS | UD | 2 | 1 | 436.83
1037067 | IMPLANTAÇÃO | SDEMU1401II | INSTALAR CONDUTOR NU | KG | 2 | 13.89 | 72.79
1037067 | IMPLANTAÇÃO | SDEMU1401RD | RETIRAR CONDUTOR NU | KG | 2 | 4.44 | 22.51
1037067 | LANÇAMENTO DE CABO | SDEMU1405II | INSTALAR CABO MULTIPLEX 35 A 70 MM2 | M | 2 | 70.4 | 523.78
1037067 | IMPLANTAÇÃO | SDEMU3203II | INSTALAR EST CRUZ SIMP ISOL PINO/PILAR | UD | 2 | 1 | 153.17
1037067 | IMPLANTAÇÃO | SDEMU3205II | INSTALAR EST CRUZ DUPLA 1 ANCORAGEM | UD | 2 | 2 | 499.6
1037067 | IMPLANTAÇÃO | SDEMU3205RD | RETIRAR EST CRUZ DUPLA 1 ANCORAGEM | UD | 2 | 2 | 198.2
1037067 | IMPLANTAÇÃO | SDEMU3803II | INSTALAR ATERRAMENTO LINHA/EQUIPAMENTO | UD | 2 | 1 | 31.77
1037067 | LINHA VIVA | SDEVU3206II | INST EST CRUZ DUPLA 2 ANCORAGENS LV | UD | 2 | 1 | 1859.67
1037067 | LINHA VIVA | SDEVU4024II | INSTALAR/RETIRAR COBERTURA PROVISORIA LV | UD | 2 | 6 | 1906.2
1037067 | ESCAVAÇÃO | SIR0000001 | CAVA NORMAL EM SOLO COMUM | UND | 2 | 2 | 277.41
1037736 | IMPLANTAÇÃO | SDEMU1004II | INSTALAR POSTE 9 A 14 METROS | UD | 2 | 3 | 3108.81
1037736 | IMPLANTAÇÃO | SDEMU1004RD | RETIRAR POSTE 9 A 14 METROS | UD | 2 | 1 | 436.83
1037736 | IMPLANTAÇÃO | SDEMU1213II | INSTALAR TRAFO POLIFASICO | UD | 2 | 1 | 433.86
1037736 | IMPLANTAÇÃO | SDEMU1214II | INSTALAR PARA-RAIOS EM RD AEREA | UD | 2 | 3 | 106.65
1037736 | LANÇAMENTO DE CABO | SDEMU1402II | INSTALAR CABO COBERTO ATE 70 MM2 | M | 2 | 83.37 | 446.88
1037736 | LANÇAMENTO DE CABO | SDEMU1405II | INSTALAR CABO MULTIPLEX 35 A 70 MM2 | M | 2 | 54.16 | 402.97
1037736 | IMPLANTAÇÃO | SDEMU3209II | INSTALAR EST CE2, CE2-E, CE3, CE3-E | UD | 2 | 1 | 48.4
1037736 | IMPLANTAÇÃO | SDEMU3401II | INSTALAR EST BT PARA COND MULTIPLEX | UD | 2 | 7 | 234.01
1037736 | IMPLANTAÇÃO | SDEMU3803II | INSTALAR ATERRAMENTO LINHA/EQUIPAMENTO | UD | 2 | 3 | 95.31
1037736 | ESCAVAÇÃO | SIR0000001 | CAVA NORMAL EM SOLO COMUM | UND | 2 | 3 | 416.115
1037970 | IMPLANTAÇÃO | SDEMU1004II | INSTALAR POSTE 9 A 14 METROS | UD | 2 | 3 | 3108.81
1037970 | LANÇAMENTO DE CABO | SDEMU1404II | INSTALAR CABO MULTIPLEX ATE 25 MM2 | M | 2 | 152.66 | 799.92
1037970 | IMPLANTAÇÃO | SDEMU3401II | INSTALAR EST BT PARA COND MULTIPLEX | UD | 2 | 5 | 167.15
1037970 | IMPLANTAÇÃO | SDEMU3803II | INSTALAR ATERRAMENTO LINHA/EQUIPAMENTO | UD | 2 | 1 | 31.77
1037970 | ESCAVAÇÃO | SIR0000001 | CAVA NORMAL EM SOLO COMUM | UND | 2 | 3 | 416.115
1038730 | IMPLANTAÇÃO | SDEMU1004II | INSTALAR POSTE 9 A 14 METROS | UD | 2 | 2 | 2072.54
1038730 | IMPLANTAÇÃO | SDEMU1213II | INSTALAR TRAFO POLIFASICO | UD | 2 | 1 | 433.86
1038730 | IMPLANTAÇÃO | SDEMU1214II | INSTALAR PARA-RAIOS EM RD AEREA | UD | 2 | 2 | 71.1
1038730 | LANÇAMENTO DE CABO | SDEMU1404II | INSTALAR CABO MULTIPLEX ATE 25 MM2 | M | 2 | 52.56 | 275.39
1038730 | IMPLANTAÇÃO | SDEMU3207II | INSTALAR EST CRUZ PARA EQUIPAMENTO | UD | 2 | 1 | 132.03
1038730 | IMPLANTAÇÃO | SDEMU3401II | INSTALAR EST BT PARA COND MULTIPLEX | UD | 2 | 3 | 100.29
1038730 | IMPLANTAÇÃO | SDEMU3803II | INSTALAR ATERRAMENTO LINHA/EQUIPAMENTO | UD | 2 | 2 | 63.54
1038730 | LINHA VIVA | SDEVU3203II | INSTALAR EST CRUZ SIMP ISO PINO/PILAR LV | UD | 2 | 1 | 888.34
1038730 | LINHA VIVA | SDEVU4024II | INSTALAR/RETIRAR COBERTURA PROVISORIA LV | UD | 2 | 1 | 317.7
1038730 | ESCAVAÇÃO | SIR0000001 | CAVA NORMAL EM SOLO COMUM | UND | 2 | 2 | 277.41
1039077 | IMPLANTAÇÃO | SDEMU1004II | INSTALAR POSTE 9 A 14 METROS | UD | 2 | 4 | 4145.08
1039077 | IMPLANTAÇÃO | SDEMU1213II | INSTALAR TRAFO POLIFASICO | UD | 2 | 1 | 433.86
1039077 | IMPLANTAÇÃO | SDEMU1214II | INSTALAR PARA-RAIOS EM RD AEREA | UD | 2 | 2 | 71.1
1039077 | LANÇAMENTO DE CABO | SDEMU1404II | INSTALAR CABO MULTIPLEX ATE 25 MM2 | M | 2 | 126 | 660.24
1039077 | IMPLANTAÇÃO | SDEMU3801II | INSTALAR ATERRAMENTO/SECCIONAMENTO CERCA | UD | 2 | 2 | 114.34
1039077 | IMPLANTAÇÃO | SDEMU3803II | INSTALAR ATERRAMENTO LINHA/EQUIPAMENTO | UD | 2 | 3 | 95.31
1039077 | IMPLANTAÇÃO | SDEMU3805II | INSTALAR/ADICIONAR HASTE DE ATERRAMENTO | UD | 2 | 2 | 61.36
1039077 | LINHA VIVA | SDEVU3203II | INSTALAR EST CRUZ SIMP ISO PINO/PILAR LV | UD | 2 | 1 | 888.34
1039077 | LINHA VIVA | SDEVU3207II | INSTALAR EST CRUZ PARA EQUIPAMENTO LV | UD | 2 | 1 | 2132.36
1039077 | LINHA VIVA | SDEVU4024II | INSTALAR/RETIRAR COBERTURA PROVISORIA LV | UD | 2 | 3 | 953.1
1039077 | ESCAVAÇÃO | SIR0000001 | CAVA NORMAL EM SOLO COMUM | UND | 2 | 4 | 554.82
1039487 | IMPLANTAÇÃO | SDEMU1004II | INSTALAR POSTE 9 A 14 METROS | UD | 2 | 7 | 7253.89
1039487 | LANÇAMENTO DE CABO | SDEMU1404II | INSTALAR CABO MULTIPLEX ATE 25 MM2 | M | 2 | 379.08 | 1986.35
1039487 | IMPLANTAÇÃO | SDEMU3401II | INSTALAR EST BT PARA COND MULTIPLEX | UD | 2 | 9 | 300.87
1039487 | IMPLANTAÇÃO | SDEMU3803II | INSTALAR ATERRAMENTO LINHA/EQUIPAMENTO | UD | 2 | 2 | 63.54
1039487 | ESCAVAÇÃO | SIR0000001 | CAVA NORMAL EM SOLO COMUM | UND | 2 | 7 | 970.935
1039604 | IMPLANTAÇÃO | SDEMU1004II | INSTALAR POSTE 9 A 14 METROS | UD | 2 | 2 | 2072.54
1039604 | LANÇAMENTO DE CABO | SDEMU1405II | INSTALAR CABO MULTIPLEX 35 A 70 MM2 | M | 2 | 73.5 | 546.84
1039604 | IMPLANTAÇÃO | SDEMU3803II | INSTALAR ATERRAMENTO LINHA/EQUIPAMENTO | UD | 2 | 1 | 31.77
1039604 | ESCAVAÇÃO | SIR0000001 | CAVA NORMAL EM SOLO COMUM | UND | 2 | 2 | 277.41
1039871 | IMPLANTAÇÃO | SDEMU1004II | INSTALAR POSTE 9 A 14 METROS | UD | 2 | 1 | 1036.27
1039871 | LANÇAMENTO DE CABO | SDEMU1404II | INSTALAR CABO MULTIPLEX ATE 25 MM2 | M | 2 | 100 | 524
1039871 | IMPLANTAÇÃO | SDEMU3803II | INSTALAR ATERRAMENTO LINHA/EQUIPAMENTO | UD | 2 | 2 | 63.54
1039871 | LINHA VIVA | SDEVU3203II | INSTALAR EST CRUZ SIMP ISO PINO/PILAR LV | UD | 2 | 1 | 888.34
1039871 | LINHA VIVA | SDEVU4024II | INSTALAR/RETIRAR COBERTURA PROVISORIA LV | UD | 2 | 2 | 635.4
1039871 | ESCAVAÇÃO | SIR0000001 | CAVA NORMAL EM SOLO COMUM | UND | 2 | 1 | 138.705
1040160 | IMPLANTAÇÃO | SDEMU1004II | INSTALAR POSTE 9 A 14 METROS | UD | 2 | 4 | 4145.08
1040160 | LANÇAMENTO DE CABO | SDEMU1404II | INSTALAR CABO MULTIPLEX ATE 25 MM2 | M | 2 | 212.38 | 1112.86
1040160 | IMPLANTAÇÃO | SDEMU3401II | INSTALAR EST BT PARA COND MULTIPLEX | UD | 2 | 6 | 200.58
1040160 | IMPLANTAÇÃO | SDEMU3803II | INSTALAR ATERRAMENTO LINHA/EQUIPAMENTO | UD | 2 | 1 | 31.77
1040160 | ESCAVAÇÃO | SIR0000001 | CAVA NORMAL EM SOLO COMUM | UND | 2 | 4 | 554.82
1041278 | IMPLANTAÇÃO | SDEMU1004II | INSTALAR POSTE 9 A 14 METROS | UD | 2 | 5 | 5181.35
1041278 | LANÇAMENTO DE CABO | SDEMU1404II | INSTALAR CABO MULTIPLEX ATE 25 MM2 | M | 2 | 281.4 | 1474.54
1041278 | IMPLANTAÇÃO | SDEMU3803II | INSTALAR ATERRAMENTO LINHA/EQUIPAMENTO | UD | 2 | 1 | 31.77
1041278 | ESCAVAÇÃO | SIR0000001 | CAVA NORMAL EM SOLO COMUM | UND | 2 | 5 | 693.525
1041365 | IMPLANTAÇÃO | SDEMU1004II | INSTALAR POSTE 9 A 14 METROS | UD | 2 | 4 | 4145.08
1041365 | IMPLANTAÇÃO | SDEMU1213II | INSTALAR TRAFO POLIFASICO | UD | 2 | 1 | 433.86
1041365 | IMPLANTAÇÃO | SDEMU1214II | INSTALAR PARA-RAIOS EM RD AEREA | UD | 2 | 2 | 71.1
1041365 | LANÇAMENTO DE CABO | SDEMU1404II | INSTALAR CABO MULTIPLEX ATE 25 MM2 | M | 2 | 226 | 1184.24
1041365 | ESCAVAÇÃO | SDEMU3007II | CAVA EM ROCHA | UD | 2 | 2 | 1328.16
1041365 | ESCAVAÇÃO | SDEMU3008II | CAVA EM ROCHA COM EXPLOSIVO | UD | 2 | 2 | 2539.22
1041365 | IMPLANTAÇÃO | SDEMU3203II | INSTALAR EST CRUZ SIMP ISOL PINO/PILAR | UD | 2 | 1 | 153.17
1041365 | IMPLANTAÇÃO | SDEMU3207II | INSTALAR EST CRUZ PARA EQUIPAMENTO | UD | 2 | 1 | 132.03
1041365 | IMPLANTAÇÃO | SDEMU3401II | INSTALAR EST BT PARA COND MULTIPLEX | UD | 2 | 8 | 267.44
1041365 | IMPLANTAÇÃO | SDEMU3803II | INSTALAR ATERRAMENTO LINHA/EQUIPAMENTO | UD | 2 | 5 | 158.85
1041365 | IMPLANTAÇÃO | SDEMU3805II | INSTALAR/ADICIONAR HASTE DE ATERRAMENTO | UD | 2 | 7 | 214.76
1041365 | LINHA VIVA | SDEVU3203II | INSTALAR EST CRUZ SIMP ISO PINO/PILAR LV | UD | 2 | 1 | 888.34
1041365 | LINHA VIVA | SDEVU4024II | INSTALAR/RETIRAR COBERTURA PROVISORIA LV | UD | 2 | 1 | 317.7
1041365 | ESCAVAÇÃO | SIR0000001 | CAVA NORMAL EM SOLO COMUM | UND | 2 | 4 | 554.82
1041807 | IMPLANTAÇÃO | SDEMU1004II | INSTALAR POSTE 9 A 14 METROS | UD | 2 | 1 | 1036.27
1041807 | IMPLANTAÇÃO | SDEMU1213II | INSTALAR TRAFO POLIFASICO | UD | 2 | 1 | 433.86
1041807 | IMPLANTAÇÃO | SDEMU1401II | INSTALAR CONDUTOR NU | KG | 2 | 1.79 | 9.4
1041807 | LANÇAMENTO DE CABO | SDEMU1404II | INSTALAR CABO MULTIPLEX ATE 25 MM2 | M | 2 | 10.5 | 55.02
1041807 | IMPLANTAÇÃO | SDEMU3803II | INSTALAR ATERRAMENTO LINHA/EQUIPAMENTO | UD | 2 | 2 | 63.54
1041807 | IMPLANTAÇÃO | SDEMU3805II | INSTALAR/ADICIONAR HASTE DE ATERRAMENTO | UD | 2 | 2 | 61.36
1041807 | LINHA VIVA | SDEVU1214II | INSTALAR PARA-RAIOS EM RD AEREA LV | UD | 2 | 2 | 403
1041807 | LINHA VIVA | SDEVU3205II | INST EST CRUZ DUPLA (1 ANCORAGEM) LV | UD | 2 | 2 | 3263.16
1041807 | LINHA VIVA | SDEVU3207II | INSTALAR EST CRUZ PARA EQUIPAMENTO LV | UD | 2 | 1 | 2132.36
1041807 | LINHA VIVA | SDEVU3601II | INSTALAR CHAVE FUSIVEL LV | UD | 2 | 2 | 608.62
1041807 | LINHA VIVA | SDEVU4024II | INSTALAR/RETIRAR COBERTURA PROVISORIA LV | UD | 2 | 2 | 635.4
1041807 | ESCAVAÇÃO | SIR0000001 | CAVA NORMAL EM SOLO COMUM | UND | 2 | 1 | 138.705
1042062 | IMPLANTAÇÃO | SDEMU1004II | INSTALAR POSTE 9 A 14 METROS | UD | 2 | 1 | 1036.27
1042062 | LANÇAMENTO DE CABO | SDEMU1405II | INSTALAR CABO MULTIPLEX 35 A 70 MM2 | M | 2 | 55.65 | 414.04
1042062 | IMPLANTAÇÃO | SDEMU3803II | INSTALAR ATERRAMENTO LINHA/EQUIPAMENTO | UD | 2 | 2 | 63.54
1042062 | ESCAVAÇÃO | SIR0000001 | CAVA NORMAL EM SOLO COMUM | UND | 2 | 1 | 138.705
1044499 | IMPLANTAÇÃO | SDEMU1004II | INSTALAR POSTE 9 A 14 METROS | UD | 2 | 1 | 1036.27
1044499 | IMPLANTAÇÃO | SDEMU1213II | INSTALAR TRAFO POLIFASICO | UD | 2 | 1 | 433.86
1044499 | IMPLANTAÇÃO | SDEMU1214II | INSTALAR PARA-RAIOS EM RD AEREA | UD | 2 | 2 | 71.1
1044499 | IMPLANTAÇÃO | SDEMU3203II | INSTALAR EST CRUZ SIMP ISOL PINO/PILAR | UD | 2 | 1 | 153.17
1044499 | IMPLANTAÇÃO | SDEMU3207II | INSTALAR EST CRUZ PARA EQUIPAMENTO | UD | 2 | 1 | 132.03
1044499 | IMPLANTAÇÃO | SDEMU3401II | INSTALAR EST BT PARA COND MULTIPLEX | UD | 2 | 1 | 33.43
1044499 | IMPLANTAÇÃO | SDEMU3803II | INSTALAR ATERRAMENTO LINHA/EQUIPAMENTO | UD | 2 | 1 | 31.77
1044499 | LINHA VIVA | SDEVU3203II | INSTALAR EST CRUZ SIMP ISO PINO/PILAR LV | UD | 2 | 1 | 888.34
1044499 | LINHA VIVA | SDEVU3207II | INSTALAR EST CRUZ PARA EQUIPAMENTO LV | UD | 2 | 1 | 2132.36
1044499 | LINHA VIVA | SDEVU4024II | INSTALAR/RETIRAR COBERTURA PROVISORIA LV | UD | 2 | 1 | 317.7
1044499 | ESCAVAÇÃO | SIR0000001 | CAVA NORMAL EM SOLO COMUM | UND | 2 | 1 | 138.705
1045603 | IMPLANTAÇÃO | SDEMU1004II | INSTALAR POSTE 9 A 14 METROS | UD | 2 | 1 | 1036.27
1045603 | IMPLANTAÇÃO | SDEMU1401RD | RETIRAR CONDUTOR NU | KG | 2 | 29.84 | 151.29
1045603 | LANÇAMENTO DE CABO | SDEMU1405II | INSTALAR CABO MULTIPLEX 35 A 70 MM2 | M | 2 | 80.59 | 599.57
1045603 | IMPLANTAÇÃO | SDEMU3401II | INSTALAR EST BT PARA COND MULTIPLEX | UD | 2 | 5 | 167.15
1045603 | ESCAVAÇÃO | SIR0000001 | CAVA NORMAL EM SOLO COMUM | UND | 2 | 1 | 138.705
1045960 | IMPLANTAÇÃO | SDEMU1004II | INSTALAR POSTE 9 A 14 METROS | UD | 2 | 5 | 5181.35
1045960 | LANÇAMENTO DE CABO | SDEMU1404II | INSTALAR CABO MULTIPLEX ATE 25 MM2 | M | 2 | 246.39 | 1291.07
1045960 | IMPLANTAÇÃO | SDEMU3401II | INSTALAR EST BT PARA COND MULTIPLEX | UD | 2 | 5 | 167.15
1045960 | IMPLANTAÇÃO | SDEMU3803II | INSTALAR ATERRAMENTO LINHA/EQUIPAMENTO | UD | 2 | 2 | 63.54
1045960 | IMPLANTAÇÃO | SDEMU3805II | INSTALAR/ADICIONAR HASTE DE ATERRAMENTO | UD | 2 | 2 | 61.36
1045960 | LINHA VIVA | SDEVU1213II | INSTALAR TRAFO POLIFASICO LV | UD | 2 | 1 | 2347.59
1045960 | LINHA VIVA | SDEVU3201II | INSTALAR PINO COM ISOLADOR LV | UD | 2 | 1 | 211.36
1045960 | LINHA VIVA | SDEVU3203II | INSTALAR EST CRUZ SIMP ISO PINO/PILAR LV | UD | 2 | 1 | 888.34
1045960 | LINHA VIVA | SDEVU3207II | INSTALAR EST CRUZ PARA EQUIPAMENTO LV | UD | 2 | 1 | 2132.36
1045960 | LINHA VIVA | SDEVU4024II | INSTALAR/RETIRAR COBERTURA PROVISORIA LV | UD | 2 | 3 | 953.1
1045960 | ESCAVAÇÃO | SIR0000001 | CAVA NORMAL EM SOLO COMUM | UND | 2 | 5 | 693.525
1046057 | IMPLANTAÇÃO | SDEMU1004II | INSTALAR POSTE 9 A 14 METROS | UD | 2 | 1 | 1036.27
1046057 | IMPLANTAÇÃO | SDEMU1004RD | RETIRAR POSTE 9 A 14 METROS | UD | 2 | 1 | 436.83
1046057 | IMPLANTAÇÃO | SDEMU1405LI | REALOCAR CABO MULTIPLEX 35 A 70 MM2 | M | 2 | 62 | 786.78
1046057 | ESCAVAÇÃO | SIR0000001 | CAVA NORMAL EM SOLO COMUM | UND | 2 | 1 | 138.705
1046607 | IMPLANTAÇÃO | SDEMU1004II | INSTALAR POSTE 9 A 14 METROS | UD | 2 | 4 | 4145.08
1046607 | IMPLANTAÇÃO | SDEMU1004RD | RETIRAR POSTE 9 A 14 METROS | UD | 2 | 1 | 436.83
1046607 | IMPLANTAÇÃO | SDEMU1214II | INSTALAR PARA-RAIOS EM RD AEREA | UD | 2 | 2 | 71.1
1046607 | IMPLANTAÇÃO | SDEMU1401LI | REALOCAR CONDUTOR NU | KG | 2 | 28.53 | 237.92
1046607 | LANÇAMENTO DE CABO | SDEMU1404II | INSTALAR CABO MULTIPLEX ATE 25 MM2 | M | 2 | 289.29 | 1515.86
1046607 | IMPLANTAÇÃO | SDEMU3203RD | RETIRAR EST CRUZ SIMP ISOL PINO/PILAR | UD | 2 | 1 | 54.72
1046607 | IMPLANTAÇÃO | SDEMU3401II | INSTALAR EST BT PARA COND MULTIPLEX | UD | 2 | 12 | 401.16
1046607 | IMPLANTAÇÃO | SDEMU3803II | INSTALAR ATERRAMENTO LINHA/EQUIPAMENTO | UD | 2 | 4 | 127.08
1046607 | LINHA VIVA | SDEVU1213II | INSTALAR TRAFO POLIFASICO LV | UD | 2 | 1 | 2347.59
1046607 | LINHA VIVA | SDEVU3203II | INSTALAR EST CRUZ SIMP ISO PINO/PILAR LV | UD | 2 | 2 | 1776.68
1046607 | LINHA VIVA | SDEVU3206II | INST EST CRUZ DUPLA 2 ANCORAGENS LV | UD | 2 | 1 | 1859.67
1046607 | LINHA VIVA | SDEVU3207II | INSTALAR EST CRUZ PARA EQUIPAMENTO LV | UD | 2 | 1 | 2132.36
1046607 | LINHA VIVA | SDEVU4024II | INSTALAR/RETIRAR COBERTURA PROVISORIA LV | UD | 2 | 9 | 2859.3
1046607 | ESCAVAÇÃO | SIR0000001 | CAVA NORMAL EM SOLO COMUM | UND | 2 | 4 | 554.82
1049554 | IMPLANTAÇÃO | SDEMU1004II | INSTALAR POSTE 9 A 14 METROS | UD | 2 | 6 | 6217.62
1049554 | IMPLANTAÇÃO | SDEMU1213II | INSTALAR TRAFO POLIFASICO | UD | 2 | 1 | 433.86
1049554 | LANÇAMENTO DE CABO | SDEMU1404II | INSTALAR CABO MULTIPLEX ATE 25 MM2 | M | 2 | 283.5 | 1485.54
1049554 | ESCAVAÇÃO | SDEMU3007II | CAVA EM ROCHA | UD | 2 | 6 | 3984.48
1049554 | IMPLANTAÇÃO | SDEMU3803II | INSTALAR ATERRAMENTO LINHA/EQUIPAMENTO | UD | 2 | 3 | 95.31
1049554 | IMPLANTAÇÃO | SDEMU3805II | INSTALAR/ADICIONAR HASTE DE ATERRAMENTO | UD | 2 | 2 | 61.36
1049554 | LINHA VIVA | SDEVU1214II | INSTALAR PARA-RAIOS EM RD AEREA LV | UD | 2 | 2 | 403
1049554 | LINHA VIVA | SDEVU3203II | INSTALAR EST CRUZ SIMP ISO PINO/PILAR LV | UD | 2 | 1 | 888.34
1049554 | LINHA VIVA | SDEVU3207II | INSTALAR EST CRUZ PARA EQUIPAMENTO LV | UD | 2 | 1 | 2132.36
1049554 | LINHA VIVA | SDEVU4024II | INSTALAR/RETIRAR COBERTURA PROVISORIA LV | UD | 2 | 2 | 635.4
1049554 | ESCAVAÇÃO | SIR0000001 | CAVA NORMAL EM SOLO COMUM | UND | 2 | 6 | 832.23
1049742 | IMPLANTAÇÃO | SDEMU1004II | INSTALAR POSTE 9 A 14 METROS | UD | 2 | 4 | 4145.08
1049742 | IMPLANTAÇÃO | SDEMU1213II | INSTALAR TRAFO POLIFASICO | UD | 2 | 1 | 433.86
1049742 | LANÇAMENTO DE CABO | SDEMU1404II | INSTALAR CABO MULTIPLEX ATE 25 MM2 | M | 2 | 131.25 | 687.75
1049742 | IMPLANTAÇÃO | SDEMU3803II | INSTALAR ATERRAMENTO LINHA/EQUIPAMENTO | UD | 2 | 2 | 63.54
1049742 | IMPLANTAÇÃO | SDEMU3805II | INSTALAR/ADICIONAR HASTE DE ATERRAMENTO | UD | 2 | 2 | 61.36
1049742 | LINHA VIVA | SDEVU1214II | INSTALAR PARA-RAIOS EM RD AEREA LV | UD | 2 | 2 | 403
1049742 | LINHA VIVA | SDEVU3203II | INSTALAR EST CRUZ SIMP ISO PINO/PILAR LV | UD | 2 | 1 | 888.34
1049742 | LINHA VIVA | SDEVU3207II | INSTALAR EST CRUZ PARA EQUIPAMENTO LV | UD | 2 | 1 | 2132.36
1049742 | LINHA VIVA | SDEVU4024II | INSTALAR/RETIRAR COBERTURA PROVISORIA LV | UD | 2 | 3 | 953.1
1049742 | ESCAVAÇÃO | SIR0000001 | CAVA NORMAL EM SOLO COMUM | UND | 2 | 4 | 554.82
1050556 | IMPLANTAÇÃO | SDEMU1213II | INSTALAR TRAFO POLIFASICO | UD | 2 | 1 | 479.41
1050556 | IMPLANTAÇÃO | SDEMU1213RD | RETIRAR TRAFO POLIFASICO | UD | 2 | 1 | 271.24
1050556 | LANÇAMENTO DE CABO | SDEMU1405II | INSTALAR CABO MULTIPLEX 35 A 70 MM2 | M | 2 | 65 | 534.3
1050556 | IMPLANTAÇÃO | SDEMU3805II | INSTALAR/ADICIONAR HASTE DE ATERRAMENTO | UD | 2 | 2 | 67.8
1050556 | LINHA VIVA | SDEVU1214II | INSTALAR PARA-RAIOS EM RD AEREA LV | UD | 2 | 3 | 667.98
1050556 | LINHA VIVA | SDEVU3207II | INSTALAR EST CRUZ PARA EQUIPAMENTO LV | UD | 2 | 1 | 2356.28
1052093 | IMPLANTAÇÃO | SDEMU1004II | INSTALAR POSTE 9 A 14 METROS | UD | 2 | 4 | 4145.08
1052093 | IMPLANTAÇÃO | SDEMU1213II | INSTALAR TRAFO POLIFASICO | UD | 2 | 1 | 433.86
1052093 | LANÇAMENTO DE CABO | SDEMU1404II | INSTALAR CABO MULTIPLEX ATE 25 MM2 | M | 2 | 206.1 | 1079.97
1052093 | IMPLANTAÇÃO | SDEMU3207II | INSTALAR EST CRUZ PARA EQUIPAMENTO | UD | 2 | 1 | 132.03
1052093 | IMPLANTAÇÃO | SDEMU3401II | INSTALAR EST BT PARA COND MULTIPLEX | UD | 2 | 6 | 200.58
1052093 | IMPLANTAÇÃO | SDEMU3803II | INSTALAR ATERRAMENTO LINHA/EQUIPAMENTO | UD | 2 | 1 | 31.77
1052093 | LINHA VIVA | SDEVU4024II | INSTALAR/RETIRAR COBERTURA PROVISORIA LV | UD | 2 | 2 | 635.4
1052093 | ESCAVAÇÃO | SIR0000001 | CAVA NORMAL EM SOLO COMUM | UND | 2 | 4 | 554.82
1053077 | IMPLANTAÇÃO | SDEMU1004II | INSTALAR POSTE 9 A 14 METROS | UD | 2 | 36 | 32189.4
1053077 | IMPLANTAÇÃO | SDEMU1212II | INSTALAR TRAFO MONOFASICO | UD | 2 | 1 | 288.58
1053077 | IMPLANTAÇÃO | SDEMU1214II | INSTALAR PARA-RAIOS EM RD AEREA | CDA | 2 | 2 | 41.68
1053077 | IMPLANTAÇÃO | SDEMU1401II | INSTALAR CONDUTOR NU | KG | 2 | 465.29 | 2735.91
1053077 | IMPLANTAÇÃO | SDEMU3001II | FUNDACAO ESPECIAL POSTE OU ESTAI | UD | 2 | 2 | 2136.62
1053077 | ESCAVAÇÃO | SDEMU3007II | CAVA EM ROCHA | UD | 2 | 9 | 5138.73
1053077 | ESCAVAÇÃO | SDEMU3008II | CAVA EM ROCHA COM EXPLOSIVO | UD | 2 | 9 | 10118.16
1053077 | IMPLANTAÇÃO | SDEMU3203II | INSTALAR EST CRUZ SIMP ISOL PINO/PILAR | UD | 2 | 23 | 2792.66
1053077 | IMPLANTAÇÃO | SDEMU3205II | INSTALAR EST CRUZ DUPLA 1 ANCORAGEM | UD | 2 | 6 | 1184.4
1053077 | IMPLANTAÇÃO | SDEMU3206II | INSTALAR EST CRUZ DUPLA 2 ANCORAGENS | UD | 2 | 10 | 2277.8
1053077 | IMPLANTAÇÃO | SDEMU3207II | INSTALAR EST CRUZ PARA EQUIPAMENTO | UD | 2 | 1 | 91.11
1053077 | IMPLANTAÇÃO | SDEMU3601II | INSTALAR CHAVE FUSIVEL | UD | 2 | 2 | 64.56
1053077 | IMPLANTAÇÃO | SDEMU3803II | INSTALAR ATERRAMENTO LINHA/EQUIPAMENTO | CDA | 2 | 20 | 1217.6
1053077 | IMPLANTAÇÃO | SDEMU5012SI | ARRASTAMENTO MATERIAL USO EQUIPAMENTO | TXK | 2 | 0.98 | 1008.3
1053077 | PODA | SDEPU5102SI | ABERTURA DE FAIXA MEIO MECANICO | M2 | 2 | 28500 | 35055
1053077 | LINHA VIVA | SDEVU3201II | INSTALAR PINO COM ISOLADOR LV | UD | 2 | 1 | 138
1053077 | LINHA VIVA | SDEVU3205II | INST EST CRUZ DUPLA (1 ANCORAGEM) LV | UD | 2 | 1 | 1054.27
1053077 | LINHA VIVA | SDEVU4020II | TENSIONAR CONDUTOR LV | VÃO | 2 | 1 | 456.86
1053077 | ESCAVAÇÃO | SIR0000001 | CAVA NORMAL EM SOLO COMUM | UND | 2 | 36 | 4993.3801
1053496 | IMPLANTAÇÃO | SDEMU1004II | INSTALAR POSTE 9 A 14 METROS | UD | 2 | 1 | 1036.27
1053496 | IMPLANTAÇÃO | SDEMU3401II | INSTALAR EST BT PARA COND MULTIPLEX | UD | 2 | 2 | 66.86
1053496 | LINHA VIVA | SDEVU3203II | INSTALAR EST CRUZ SIMP ISO PINO/PILAR LV | UD | 2 | 1 | 888.34
1053496 | LINHA VIVA | SDEVU4024II | INSTALAR/RETIRAR COBERTURA PROVISORIA LV | UD | 2 | 3 | 953.1
1053496 | ESCAVAÇÃO | SIR0000001 | CAVA NORMAL EM SOLO COMUM | UND | 2 | 1 | 138.705
1053571 | IMPLANTAÇÃO | SDEMU1401II | INSTALAR CONDUTOR NU | KG | 2 | 10.79 | 41.2
1053571 | IMPLANTAÇÃO | SDEMU3803II | INSTALAR ATERRAMENTO LINHA/EQUIPAMENTO | UD | 2 | 1 | 23.15
1053571 | IMPLANTAÇÃO | SDEMU3805II | INSTALAR/ADICIONAR HASTE DE ATERRAMENTO | UD | 2 | 2 | 44.72
1053571 | LINHA VIVA | SDEVU1214II | INSTALAR PARA-RAIOS EM RD AEREA LV | UD | 2 | 3 | 406.68
1053571 | LINHA VIVA | SDEVU3205II | INST EST CRUZ DUPLA (1 ANCORAGEM) LV | UD | 2 | 1 | 1097.7
1053571 | LINHA VIVA | SDEVU3601II | INSTALAR CHAVE FUSIVEL LV | UD | 2 | 3 | 614.19
1053571 | LINHA VIVA | SDEVU4024II | INSTALAR/RETIRAR COBERTURA PROVISORIA LV | UD | 2 | 3 | 641.22
1054171 | IMPLANTAÇÃO | SDEMU1004II | INSTALAR POSTE 9 A 14 METROS | UD | 2 | 2 | 2290.18
1054171 | LANÇAMENTO DE CABO | SDEMU1405II | INSTALAR CABO MULTIPLEX 35 A 70 MM2 | M | 2 | 242.55 | 1993.76
1054171 | ESCAVAÇÃO | SDEMU3007II | CAVA EM ROCHA | UD | 2 | 1 | 733.81
1054171 | IMPLANTAÇÃO | SDEMU3803II | INSTALAR ATERRAMENTO LINHA/EQUIPAMENTO | UD | 2 | 3 | 105.3
1054171 | ESCAVAÇÃO | SIR0000001 | CAVA NORMAL EM SOLO COMUM | UND | 2 | 2 | 277.41
1054326 | IMPLANTAÇÃO | SDEMU1212RD | RETIRAR TRAFO MONOFASICO | UD | 2 | 1 | 200.82
1054326 | IMPLANTAÇÃO | SDEMU1213II | INSTALAR TRAFO POLIFASICO | UD | 2 | 1 | 433.86
1054326 | IMPLANTAÇÃO | SDEMU1401II | INSTALAR CONDUTOR NU | KG | 2 | 14.45 | 75.72
1054326 | IMPLANTAÇÃO | SDEMU1401RD | RETIRAR CONDUTOR NU | KG | 2 | 1.28 | 6.49
1054326 | IMPLANTAÇÃO | SDEMU3201II | INSTALAR PINO COM ISOLADOR | UD | 2 | 4 | 152.48
1054326 | IMPLANTAÇÃO | SDEMU3202II | INSTALAR ISOLADOR BASTAO/DISCO | UD | 2 | 5 | 252.15
1054326 | IMPLANTAÇÃO | SDEMU3207II | INSTALAR EST CRUZ PARA EQUIPAMENTO | UD | 2 | 1 | 132.03
1054326 | IMPLANTAÇÃO | SDEMU3207RD | RETIRAR EST CRUZ PARA EQUIPAMENTO | UD | 2 | 1 | 62.22
1054326 | IMPLANTAÇÃO | SDEMU3401II | INSTALAR EST BT PARA COND MULTIPLEX | UD | 2 | 2 | 66.86
1054326 | IMPLANTAÇÃO | SDEMU3601II | INSTALAR CHAVE FUSIVEL | UD | 2 | 1 | 44.86
1054326 | IMPLANTAÇÃO | SDEMU3803II | INSTALAR ATERRAMENTO LINHA/EQUIPAMENTO | UD | 2 | 1 | 31.77
1054326 | IMPLANTAÇÃO | SDEMU3805II | INSTALAR/ADICIONAR HASTE DE ATERRAMENTO | UD | 2 | 2 | 61.36
1054326 | LINHA VIVA | SDEVU3202II | INSTALAR ISOLADOR BASTAO/DISCO LV | UD | 2 | 1 | 314.24
1054326 | LINHA VIVA | SDEVU4020II | TENSIONAR E/OU FIXAR CONDUTOR LV | VÃO | 2 | 1 | 511.81
1054326 | LINHA VIVA | SDEVU4024II | INSTALAR/RETIRAR COBERTURA PROVISORIA LV | UD | 2 | 3 | 953.1
1055303 | IMPLANTAÇÃO | SDEMU1401II | INSTALAR CONDUTOR NU | KG | 2 | 6.24 | 32.68
1055303 | IMPLANTAÇÃO | SDEMU3202II | INSTALAR ISOLADOR BASTAO/DISCO | UD | 2 | 3 | 151.29
1055303 | LINHA VIVA | SDEVU3205II | INST EST CRUZ DUPLA (1 ANCORAGEM) LV | UD | 2 | 1 | 1631.58
1055303 | LINHA VIVA | SDEVU3601II | INSTALAR CHAVE FUSIVEL LV | UD | 2 | 1 | 304.31
1055338 | IMPLANTAÇÃO | SDEMU1004II | INSTALAR POSTE 9 A 14 METROS | UD | 2 | 2 | 2072.54
1055338 | LANÇAMENTO DE CABO | SDEMU1404II | INSTALAR CABO MULTIPLEX ATE 25 MM2 | M | 2 | 193.23 | 1012.53
1055338 | IMPLANTAÇÃO | SDEMU3401II | INSTALAR EST BT PARA COND MULTIPLEX | UD | 2 | 5 | 167.15
1055338 | IMPLANTAÇÃO | SDEMU3803II | INSTALAR ATERRAMENTO LINHA/EQUIPAMENTO | UD | 2 | 1 | 31.77
1055338 | ESCAVAÇÃO | SIR0000001 | CAVA NORMAL EM SOLO COMUM | UND | 2 | 2 | 277.41
1055444 | IMPLANTAÇÃO | SDEMU1004II | INSTALAR POSTE 9 A 14 METROS | UD | 2 | 1 | 1145.09
1055444 | LANÇAMENTO DE CABO | SDEMU1404II | INSTALAR CABO MULTIPLEX ATE 25 MM2 | M | 2 | 183.75 | 1065.75
1055444 | IMPLANTAÇÃO | SDEMU3803II | INSTALAR ATERRAMENTO LINHA/EQUIPAMENTO | UD | 2 | 1 | 35.1
1055444 | ESCAVAÇÃO | SIR0000001 | CAVA NORMAL EM SOLO COMUM | UND | 2 | 1 | 138.705
1057971 | IMPLANTAÇÃO | SDEMU1004II | INSTALAR POSTE 9 A 14 METROS | UD | 2 | 2 | 2072.54
1057971 | IMPLANTAÇÃO | SDEMU1004RD | RETIRAR POSTE 9 A 14 METROS | UD | 2 | 1 | 436.83
1057971 | IMPLANTAÇÃO | SDEMU1401II | INSTALAR CONDUTOR NU | KG | 2 | 21.03 | 110.21
1057971 | IMPLANTAÇÃO | SDEMU1401RD | RETIRAR CONDUTOR NU | KG | 2 | 7.44 | 37.74
1057971 | IMPLANTAÇÃO | SDEMU3204RD | RETIRAR EST CRUZ DUPL ISOL PINO/PILAR | UD | 2 | 1 | 154.93
1057971 | IMPLANTAÇÃO | SDEMU3205II | INSTALAR EST CRUZ DUPLA 1 ANCORAGEM | UD | 2 | 6 | 1498.8
1057971 | IMPLANTAÇÃO | SDEMU3206RD | RETIRAR EST CRUZ DUPLA 2 ANCORAGENS | UD | 2 | 1 | 151.42
1057971 | ESCAVAÇÃO | SIR0000001 | CAVA NORMAL EM SOLO COMUM | UND | 2 | 2 | 277.41
1059199 | IMPLANTAÇÃO | SDEMU1004II | INSTALAR POSTE 9 A 14 METROS | UD | 2 | 1 | 1036.27
1059199 | IMPLANTAÇÃO | SDEMU1213II | INSTALAR TRAFO POLIFASICO | UD | 2 | 1 | 433.86
1059199 | IMPLANTAÇÃO | SDEMU1214II | INSTALAR PARA-RAIOS EM RD AEREA | UD | 2 | 3 | 106.65
1059199 | IMPLANTAÇÃO | SDEMU3203II | INSTALAR EST CRUZ SIMP ISOL PINO/PILAR | UD | 2 | 1 | 153.17
1059199 | IMPLANTAÇÃO | SDEMU3207II | INSTALAR EST CRUZ PARA EQUIPAMENTO | UD | 2 | 1 | 132.03
1059199 | IMPLANTAÇÃO | SDEMU3401II | INSTALAR EST BT PARA COND MULTIPLEX | UD | 2 | 1 | 33.43
1059199 | IMPLANTAÇÃO | SDEMU3803II | INSTALAR ATERRAMENTO LINHA/EQUIPAMENTO | UD | 2 | 1 | 31.77
1059199 | ESCAVAÇÃO | SIR0000001 | CAVA NORMAL EM SOLO COMUM | UND | 2 | 1 | 138.705
1059547 | IMPLANTAÇÃO | SDEMU1004II | INSTALAR POSTE 9 A 14 METROS | UD | 2 | 12 | 12435.24
1059547 | IMPLANTAÇÃO | SDEMU1004RD | RETIRAR POSTE 9 A 14 METROS | UD | 2 | 3 | 1310.49
1059547 | IMPLANTAÇÃO | SDEMU1213II | INSTALAR TRAFO POLIFASICO | UD | 2 | 1 | 433.86
1059547 | IMPLANTAÇÃO | SDEMU1214II | INSTALAR PARA-RAIOS EM RD AEREA | UD | 2 | 2 | 71.1
1059547 | IMPLANTAÇÃO | SDEMU1401II | INSTALAR CONDUTOR NU | KG | 2 | 98.15 | 514.3
1059547 | LANÇAMENTO DE CABO | SDEMU1404II | INSTALAR CABO MULTIPLEX ATE 25 MM2 | M | 2 | 113.4 | 594.22
1059547 | IMPLANTAÇÃO | SDEMU3002II | INSTALAR ESTAI EM SOLO | UD | 2 | 1 | 502.02
1059547 | IMPLANTAÇÃO | SDEMU3203II | INSTALAR EST CRUZ SIMP ISOL PINO/PILAR | UD | 2 | 7 | 1072.19
1059547 | IMPLANTAÇÃO | SDEMU3205II | INSTALAR EST CRUZ DUPLA 1 ANCORAGEM | UD | 2 | 1 | 249.8
1059547 | IMPLANTAÇÃO | SDEMU3206II | INSTALAR EST CRUZ DUPLA 2 ANCORAGENS | UD | 2 | 2 | 576.98
1059547 | IMPLANTAÇÃO | SDEMU3207II | INSTALAR EST CRUZ PARA EQUIPAMENTO | UD | 2 | 1 | 132.03
1059547 | IMPLANTAÇÃO | SDEMU3801II | INSTALAR ATERRAMENTO/SECCIONAMENTO CERCA | UD | 2 | 8 | 457.36
1059547 | IMPLANTAÇÃO | SDEMU3803II | INSTALAR ATERRAMENTO LINHA/EQUIPAMENTO | UD | 2 | 3 | 95.31
1059547 | IMPLANTAÇÃO | SDEMU3805II | INSTALAR/ADICIONAR HASTE DE ATERRAMENTO | UD | 2 | 2 | 61.36
1059547 | IMPLANTAÇÃO | SDEMU3805RD | RETIRAR HASTE DE ATERRAMENTO | UD | 2 | 3 | 41.88
1059547 | ESCAVAÇÃO | SIR0000001 | CAVA NORMAL EM SOLO COMUM | UND | 2 | 12 | 1664.46
1060294 | IMPLANTAÇÃO | SDEMU1004II | INSTALAR POSTE 9 A 14 METROS | UD | 2 | 13 | 13471.51
1060294 | IMPLANTAÇÃO | SDEMU1213II | INSTALAR TRAFO POLIFASICO | UD | 2 | 1 | 433.86
1060294 | IMPLANTAÇÃO | SDEMU1401II | INSTALAR CONDUTOR NU | KG | 2 | 134.46 | 704.57
1060294 | LANÇAMENTO DE CABO | SDEMU1404II | INSTALAR CABO MULTIPLEX ATE 25 MM2 | M | 2 | 189 | 990.36
1060294 | IMPLANTAÇÃO | SDEMU3001II | FUNDACAO ESPECIAL POSTE OU ESTAI | UD | 2 | 2 | 2472.7
1060294 | IMPLANTAÇÃO | SDEMU3203II | INSTALAR EST CRUZ SIMP ISOL PINO/PILAR | UD | 2 | 6 | 919.02
1060294 | IMPLANTAÇÃO | SDEMU3205II | INSTALAR EST CRUZ DUPLA 1 ANCORAGEM | UD | 2 | 1 | 249.8
1060294 | IMPLANTAÇÃO | SDEMU3206II | INSTALAR EST CRUZ DUPLA 2 ANCORAGENS | UD | 2 | 2 | 576.98
1060294 | IMPLANTAÇÃO | SDEMU3207II | INSTALAR EST CRUZ PARA EQUIPAMENTO | UD | 2 | 1 | 132.03
1060294 | IMPLANTAÇÃO | SDEMU3601II | INSTALAR CHAVE FUSIVEL | UD | 2 | 2 | 89.72
1060294 | IMPLANTAÇÃO | SDEMU3801II | INSTALAR ATERRAMENTO/SECCIONAMENTO CERCA | UD | 2 | 4 | 228.68
1060294 | PODA | SDEPU5118SI | CORTE DE ARVORE DA+75 | UD | 2 | 10 | 1789.5
1060294 | LINHA VIVA | SDEVU1214II | INSTALAR PARA-RAIOS EM RD AEREA LV | UD | 2 | 3 | 604.5
1060294 | LINHA VIVA | SDEVU3205II | INST EST CRUZ DUPLA (1 ANCORAGEM) LV | UD | 2 | 1 | 1631.58
1060294 | LINHA VIVA | SDEVU3206II | INST EST CRUZ DUPLA 2 ANCORAGENS LV | UD | 2 | 1 | 1859.67
1060294 | LINHA VIVA | SDEVU4024II | INSTALAR/RETIRAR COBERTURA PROVISORIA LV | UD | 2 | 3 | 953.1
1060294 | ESCAVAÇÃO | SIR0000001 | CAVA NORMAL EM SOLO COMUM | UND | 2 | 13 | 1803.165
1060513 | IMPLANTAÇÃO | SDEMU1004II | INSTALAR POSTE 9 A 14 METROS | UD | 2 | 5 | 5181.35
1060513 | LANÇAMENTO DE CABO | SDEMU1404II | INSTALAR CABO MULTIPLEX ATE 25 MM2 | M | 2 | 284.77 | 1492.17
1060513 | IMPLANTAÇÃO | SDEMU3401II | INSTALAR EST BT PARA COND MULTIPLEX | UD | 2 | 9 | 300.87
1060513 | IMPLANTAÇÃO | SDEMU3803II | INSTALAR ATERRAMENTO LINHA/EQUIPAMENTO | UD | 2 | 5 | 158.85
1060513 | ESCAVAÇÃO | SIR0000001 | CAVA NORMAL EM SOLO COMUM | UND | 2 | 5 | 693.525
1060696 | IMPLANTAÇÃO | SDEMU1004II | INSTALAR POSTE 9 A 14 METROS | UD | 2 | 6 | 6839.34
1060696 | LANÇAMENTO DE CABO | SDEMU1404II | INSTALAR CABO MULTIPLEX ATE 25 MM2 | M | 2 | 289 | 1667.53
1060696 | ESCAVAÇÃO | SDEMU3007II | CAVA EM ROCHA | UD | 2 | 3 | 2191.44
1060696 | ESCAVAÇÃO | SDEMU3008II | CAVA EM ROCHA COM EXPLOSIVO | UD | 2 | 3 | 4189.65
1060696 | IMPLANTAÇÃO | SDEMU3401II | INSTALAR EST BT PARA COND MULTIPLEX | UD | 2 | 13 | 478.01
1060696 | IMPLANTAÇÃO | SDEMU3803II | INSTALAR ATERRAMENTO LINHA/EQUIPAMENTO | UD | 2 | 7 | 244.58
1060696 | PODA | SDMPU5123SC | PODA RURAL | UD | 2 | 2 | 75.14
1060696 | ESCAVAÇÃO | SIR0000001 | CAVA NORMAL EM SOLO COMUM | UND | 2 | 6 | 832.23
1060936 | IMPLANTAÇÃO | SDEMU1004II | INSTALAR POSTE 9 A 14 METROS | UD | 2 | 5 | 5699.45
1060936 | LANÇAMENTO DE CABO | SDEMU1404II | INSTALAR CABO MULTIPLEX ATE 25 MM2 | M | 2 | 228 | 1315.56
1060936 | ESCAVAÇÃO | SDEMU3007II | CAVA EM ROCHA | UD | 2 | 2 | 1460.96
1060936 | ESCAVAÇÃO | SDEMU3008II | CAVA EM ROCHA COM EXPLOSIVO | UD | 2 | 3 | 4189.65
1060936 | IMPLANTAÇÃO | SDEMU3203II | INSTALAR EST CRUZ SIMP ISOL PINO/PILAR | UD | 2 | 1 | 168.49
1060936 | IMPLANTAÇÃO | SDEMU3206II | INSTALAR EST CRUZ DUPLA 2 ANCORAGENS | UD | 2 | 1 | 317.33
1060936 | IMPLANTAÇÃO | SDEMU3401II | INSTALAR EST BT PARA COND MULTIPLEX | UD | 2 | 7 | 257.39
1060936 | IMPLANTAÇÃO | SDEMU3803II | INSTALAR ATERRAMENTO LINHA/EQUIPAMENTO | UD | 2 | 4 | 139.76
1060936 | LINHA VIVA | SDEVU3203II | INSTALAR EST CRUZ SIMP ISO PINO/PILAR LV | UD | 2 | 1 | 977.17
1060936 | LINHA VIVA | SDEVU3206II | INST EST CRUZ DUPLA 2 ANCORAGENS LV | UD | 2 | 1 | 2045.63
1060936 | LINHA VIVA | SDEVU4020II | TENSIONAR E/OU FIXAR CONDUTOR LV | VÃO | 2 | 2 | 1125.98
1060936 | LINHA VIVA | SDEVU4024II | INSTALAR/RETIRAR COBERTURA PROVISORIA LV | UD | 2 | 2 | 698.94
1060936 | PODA | SDMPU5123SC | PODA RURAL | UD | 2 | 3 | 112.71
1060936 | ESCAVAÇÃO | SIR0000001 | CAVA NORMAL EM SOLO COMUM | UND | 2 | 5 | 693.525
1061257 | IMPLANTAÇÃO | SDEMU1004II | INSTALAR POSTE 9 A 14 METROS | UD | 2 | 8 | 8290.16
1061257 | LANÇAMENTO DE CABO | SDEMU1405II | INSTALAR CABO MULTIPLEX 35 A 70 MM2 | M | 2 | 240 | 1785.6
1061257 | IMPLANTAÇÃO | SDEMU3803II | INSTALAR ATERRAMENTO LINHA/EQUIPAMENTO | UD | 2 | 2 | 63.54
1061257 | ESCAVAÇÃO | SIR0000001 | CAVA NORMAL EM SOLO COMUM | UND | 2 | 8 | 1109.64
1062793 | IMPLANTAÇÃO | SDEMU1004II | INSTALAR POSTE 9 A 14 METROS | UD | 2 | 2 | 2290.18
1062793 | LANÇAMENTO DE CABO | SDEMU1405II | INSTALAR CABO MULTIPLEX 35 A 70 MM2 | M | 2 | 65 | 534.3
1062793 | ESCAVAÇÃO | SDEMU3007II | CAVA EM ROCHA | UD | 2 | 2 | 1467.62
1062793 | IMPLANTAÇÃO | SDEMU3803II | INSTALAR ATERRAMENTO LINHA/EQUIPAMENTO | UD | 2 | 1 | 35.1
1062793 | ESCAVAÇÃO | SIR0000001 | CAVA NORMAL EM SOLO COMUM | UND | 2 | 2 | 277.41
1063432 | IMPLANTAÇÃO | SDEMU1004II | INSTALAR POSTE 9 A 14 METROS | UD | 2 | 7 | 7979.23
1063432 | LANÇAMENTO DE CABO | SDEMU1404II | INSTALAR CABO MULTIPLEX ATE 25 MM2 | M | 2 | 390 | 2250.3
1063432 | IMPLANTAÇÃO | SDEMU3803II | INSTALAR ATERRAMENTO LINHA/EQUIPAMENTO | UD | 2 | 2 | 69.88
1063432 | ESCAVAÇÃO | SIR0000001 | CAVA NORMAL EM SOLO COMUM | UND | 2 | 7 | 970.935
1064534 | IMPLANTAÇÃO | SDEMU1004II | INSTALAR POSTE 9 A 14 METROS | UD | 2 | 6 | 6839.34
1064534 | LANÇAMENTO DE CABO | SDEMU1404II | INSTALAR CABO MULTIPLEX ATE 25 MM2 | M | 2 | 440.16 | 2539.71
1064534 | IMPLANTAÇÃO | SDEMU3401II | INSTALAR EST BT PARA COND MULTIPLEX | UD | 2 | 10 | 367.7
1064534 | IMPLANTAÇÃO | SDEMU3803II | INSTALAR ATERRAMENTO LINHA/EQUIPAMENTO | UD | 2 | 1 | 34.94
1064534 | ESCAVAÇÃO | SIR0000001 | CAVA NORMAL EM SOLO COMUM | UND | 2 | 6 | 832.23
1065680 | IMPLANTAÇÃO | SDEMU1004II | INSTALAR POSTE 9 A 14 METROS | UD | 2 | 6 | 6839.34
1065680 | LANÇAMENTO DE CABO | SDEMU1404II | INSTALAR CABO MULTIPLEX ATE 25 MM2 | M | 2 | 369.6 | 2132.59
1065680 | IMPLANTAÇÃO | SDEMU3803II | INSTALAR ATERRAMENTO LINHA/EQUIPAMENTO | UD | 2 | 2 | 69.88
1065680 | ESCAVAÇÃO | SIR0000001 | CAVA NORMAL EM SOLO COMUM | UND | 2 | 6 | 832.23
1067225 | IMPLANTAÇÃO | SDEMU1004II | INSTALAR POSTE 9 A 14 METROS | UD | 2 | 5 | 5699.45
1067225 | IMPLANTAÇÃO | SDEMU1213II | INSTALAR TRAFO POLIFASICO | UD | 2 | 1 | 477.24
1067225 | IMPLANTAÇÃO | SDEMU1214II | INSTALAR PARA-RAIOS EM RD AEREA | UD | 2 | 2 | 78.2
1067225 | LANÇAMENTO DE CABO | SDEMU1404II | INSTALAR CABO MULTIPLEX ATE 25 MM2 | M | 2 | 125.79 | 725.78
1067225 | IMPLANTAÇÃO | SDEMU3207II | INSTALAR EST CRUZ PARA EQUIPAMENTO | UD | 2 | 1 | 145.23
1067225 | IMPLANTAÇÃO | SDEMU3401II | INSTALAR EST BT PARA COND MULTIPLEX | UD | 2 | 6 | 220.62
1067225 | IMPLANTAÇÃO | SDEMU3803II | INSTALAR ATERRAMENTO LINHA/EQUIPAMENTO | UD | 2 | 2 | 69.88
1067225 | LINHA VIVA | SDEVU3203II | INSTALAR EST CRUZ SIMP ISO PINO/PILAR LV | UD | 2 | 1 | 977.17
1067225 | LINHA VIVA | SDEVU3207II | INSTALAR EST CRUZ PARA EQUIPAMENTO LV | UD | 2 | 1 | 2345.58
1067225 | LINHA VIVA | SDEVU4024II | INSTALAR/RETIRAR COBERTURA PROVISORIA LV | UD | 2 | 1 | 349.47
1067225 | ESCAVAÇÃO | SIR0000001 | CAVA NORMAL EM SOLO COMUM | UND | 2 | 5 | 693.525
1068098 | IMPLANTAÇÃO | SDEMU1004II | INSTALAR POSTE 9 A 14 METROS | UD | 2 | 5 | 5725.45
1068098 | LANÇAMENTO DE CABO | SDEMU1404II | INSTALAR CABO MULTIPLEX ATE 25 MM2 | M | 2 | 239 | 1386.2
1068098 | ESCAVAÇÃO | SDEMU3007II | CAVA EM ROCHA | UD | 2 | 2 | 1467.62
1068098 | ESCAVAÇÃO | SDEMU3008II | CAVA EM ROCHA COM EXPLOSIVO | UD | 2 | 3 | 4208.76
1068098 | IMPLANTAÇÃO | SDEMU3401II | INSTALAR EST BT PARA COND MULTIPLEX | UD | 2 | 7 | 258.58
1068098 | IMPLANTAÇÃO | SDEMU3803II | INSTALAR ATERRAMENTO LINHA/EQUIPAMENTO | UD | 2 | 1 | 35.1
1068098 | IMPLANTAÇÃO | SDEMU5011SI | ARRASTAMENTO MATERIAL MANUAL | TXK | 2 | 1.02 | 1316.43
1068098 | LINHA VIVA | SDEVU4020II | TENSIONAR E/OU FIXAR CONDUTOR LV | VÃO | 2 | 1 | 565.56
1068098 | LINHA VIVA | SDEVU4024II | INSTALAR/RETIRAR COBERTURA PROVISORIA LV | UD | 2 | 2 | 702.12
1068098 | ESCAVAÇÃO | SIR0000001 | CAVA NORMAL EM SOLO COMUM | UND | 2 | 5 | 693.525
1070386 | IMPLANTAÇÃO | SDEMU1004II | INSTALAR POSTE 9 A 14 METROS | UD | 2 | 5 | 5699.45
1070386 | LANÇAMENTO DE CABO | SDEMU1404II | INSTALAR CABO MULTIPLEX ATE 25 MM2 | M | 2 | 336 | 1938.72
1070386 | IMPLANTAÇÃO | SDEMU3803II | INSTALAR ATERRAMENTO LINHA/EQUIPAMENTO | UD | 2 | 2 | 69.88
1070386 | ESCAVAÇÃO | SIR0000001 | CAVA NORMAL EM SOLO COMUM | UND | 2 | 5 | 693.525
1071368 | IMPLANTAÇÃO | SDEMU1004II | INSTALAR POSTE 9 A 14 METROS | UD | 2 | 11 | 12595.99
1071368 | IMPLANTAÇÃO | SDEMU1004RD | RETIRAR POSTE 9 A 14 METROS | UD | 2 | 1 | 482.7
1071368 | IMPLANTAÇÃO | SDEMU1213II | INSTALAR TRAFO POLIFASICO | UD | 2 | 1 | 479.41
1071368 | IMPLANTAÇÃO | SDEMU1214II | INSTALAR PARA-RAIOS EM RD AEREA | UD | 2 | 2 | 78.56
1071368 | IMPLANTAÇÃO | SDEMU1401II | INSTALAR CONDUTOR NU | KG | 2 | 61.43 | 356.29
1071368 | LANÇAMENTO DE CABO | SDEMU1404II | INSTALAR CABO MULTIPLEX ATE 25 MM2 | M | 2 | 210 | 1218
1071368 | IMPLANTAÇÃO | SDEMU3001II | FUNDACAO ESPECIAL POSTE OU ESTAI | UD | 2 | 2 | 2732.34
1071368 | ESCAVAÇÃO | SDEMU3007II | CAVA EM ROCHA | UD | 2 | 5 | 3669.05
1071368 | ESCAVAÇÃO | SDEMU3008II | CAVA EM ROCHA COM EXPLOSIVO | UD | 2 | 6 | 8417.52
1071368 | IMPLANTAÇÃO | SDEMU3201II | INSTALAR PINO COM ISOLADOR | UD | 2 | 2 | 84.24
1071368 | IMPLANTAÇÃO | SDEMU3203II | INSTALAR EST CRUZ SIMP ISOL PINO/PILAR | UD | 2 | 3 | 507.75
1071368 | IMPLANTAÇÃO | SDEMU3205II | INSTALAR EST CRUZ DUPLA 1 ANCORAGEM | UD | 2 | 3 | 828.09
1071368 | IMPLANTAÇÃO | SDEMU3206II | INSTALAR EST CRUZ DUPLA 2 ANCORAGENS | UD | 2 | 2 | 637.56
1071368 | IMPLANTAÇÃO | SDEMU3207II | INSTALAR EST CRUZ PARA EQUIPAMENTO | UD | 2 | 2 | 291.78
1071368 | IMPLANTAÇÃO | SDEMU3401II | INSTALAR EST BT PARA COND MULTIPLEX | UD | 2 | 8 | 295.52
1071368 | IMPLANTAÇÃO | SDEMU3601II | INSTALAR CHAVE FUSIVEL | UD | 2 | 2 | 99.14
1071368 | IMPLANTAÇÃO | SDEMU3801II | INSTALAR ATERRAMENTO/SECCIONAMENTO CERCA | UD | 2 | 11 | 694.87
1071368 | IMPLANTAÇÃO | SDEMU3803II | INSTALAR ATERRAMENTO LINHA/EQUIPAMENTO | UD | 2 | 6 | 210.6
1071368 | IMPLANTAÇÃO | SDEMU3805II | INSTALAR/ADICIONAR HASTE DE ATERRAMENTO | UD | 2 | 7 | 237.3
1071368 | LINHA VIVA | SDEVU3205II | INST EST CRUZ DUPLA (1 ANCORAGEM) LV | UD | 2 | 1 | 1802.91
1071368 | LINHA VIVA | SDEVU4020II | TENSIONAR E/OU FIXAR CONDUTOR LV | VÃO | 2 | 1 | 565.56
1071368 | LINHA VIVA | SDEVU4024II | INSTALAR/RETIRAR COBERTURA PROVISORIA LV | UD | 2 | 1 | 351.06
1071368 | ESCAVAÇÃO | SIR0000001 | CAVA NORMAL EM SOLO COMUM | UND | 2 | 11 | 1525.755
1074034 | IMPLANTAÇÃO | SDEMU1004II | INSTALAR POSTE 9 A 14 METROS | UD | 2 | 6 | 6839.34
1074034 | LANÇAMENTO DE CABO | SDEMU1404II | INSTALAR CABO MULTIPLEX ATE 25 MM2 | M | 2 | 336 | 1938.72
1074034 | IMPLANTAÇÃO | SDEMU3803II | INSTALAR ATERRAMENTO LINHA/EQUIPAMENTO | UD | 2 | 1 | 34.94
1074034 | ESCAVAÇÃO | SIR0000001 | CAVA NORMAL EM SOLO COMUM | UND | 2 | 6 | 832.23
1074487 | IMPLANTAÇÃO | SDEMU1004II | INSTALAR POSTE 9 A 14 METROS | UD | 2 | 5 | 5699.45
1074487 | IMPLANTAÇÃO | SDEMU1213II | INSTALAR TRAFO POLIFASICO | UD | 2 | 1 | 477.24
1074487 | IMPLANTAÇÃO | SDEMU1214II | INSTALAR PARA-RAIOS EM RD AEREA | UD | 2 | 2 | 78.2
1074487 | IMPLANTAÇÃO | SDEMU1401II | INSTALAR CONDUTOR NU | KG | 2 | 80.89 | 466.75
1074487 | IMPLANTAÇÃO | SDEMU3002II | INSTALAR ESTAI EM SOLO | UD | 2 | 4 | 2208.88
1074487 | IMPLANTAÇÃO | SDEMU3203II | INSTALAR EST CRUZ SIMP ISOL PINO/PILAR | UD | 2 | 2 | 336.98
1074487 | IMPLANTAÇÃO | SDEMU3205II | INSTALAR EST CRUZ DUPLA 1 ANCORAGEM | UD | 2 | 1 | 274.78
1074487 | IMPLANTAÇÃO | SDEMU3206II | INSTALAR EST CRUZ DUPLA 2 ANCORAGENS | UD | 2 | 2 | 634.66
1074487 | IMPLANTAÇÃO | SDEMU3207II | INSTALAR EST CRUZ PARA EQUIPAMENTO | UD | 2 | 1 | 145.23
1074487 | IMPLANTAÇÃO | SDEMU3601II | INSTALAR CHAVE FUSIVEL | UD | 2 | 2 | 98.68
1074487 | IMPLANTAÇÃO | SDEMU3803II | INSTALAR ATERRAMENTO LINHA/EQUIPAMENTO | UD | 2 | 1 | 34.94
1074487 | IMPLANTAÇÃO | SDEMU3805II | INSTALAR/ADICIONAR HASTE DE ATERRAMENTO | UD | 2 | 2 | 67.48
1074487 | LINHA VIVA | SDEVU3205II | INST EST CRUZ DUPLA (1 ANCORAGEM) LV | UD | 2 | 1 | 1794.73
1074487 | LINHA VIVA | SDEVU4020II | TENSIONAR E/OU FIXAR CONDUTOR LV | VÃO | 2 | 1 | 562.99
1074487 | ESCAVAÇÃO | SIR0000001 | CAVA NORMAL EM SOLO COMUM | UND | 2 | 5 | 693.525
1075577 | IMPLANTAÇÃO | SDEMU1004II | INSTALAR POSTE 9 A 14 METROS | UD | 2 | 26 | 29637.14
1075577 | IMPLANTAÇÃO | SDEMU1213II | INSTALAR TRAFO POLIFASICO | UD | 2 | 1 | 477.24
1075577 | IMPLANTAÇÃO | SDEMU1214II | INSTALAR PARA-RAIOS EM RD AEREA | UD | 2 | 2 | 78.2
1075577 | IMPLANTAÇÃO | SDEMU1401II | INSTALAR CONDUTOR NU | KG | 2 | 349.65 | 2017.48
1075577 | IMPLANTAÇÃO | SDEMU3001II | FUNDACAO ESPECIAL POSTE OU ESTAI | UD | 2 | 2 | 2719.92
1075577 | ESCAVAÇÃO | SDEMU3007II | CAVA EM ROCHA | UD | 2 | 13 | 9496.24
1075577 | ESCAVAÇÃO | SDEMU3008II | CAVA EM ROCHA COM EXPLOSIVO | UD | 2 | 13 | 18155.15
1075577 | IMPLANTAÇÃO | SDEMU3201II | INSTALAR PINO COM ISOLADOR | UD | 2 | 5 | 209.65
1075577 | IMPLANTAÇÃO | SDEMU3203II | INSTALAR EST CRUZ SIMP ISOL PINO/PILAR | UD | 2 | 17 | 2864.33
1075577 | IMPLANTAÇÃO | SDEMU3205II | INSTALAR EST CRUZ DUPLA 1 ANCORAGEM | UD | 2 | 6 | 1648.68
1075577 | IMPLANTAÇÃO | SDEMU3206II | INSTALAR EST CRUZ DUPLA 2 ANCORAGENS | UD | 2 | 6 | 1903.98
1075577 | IMPLANTAÇÃO | SDEMU3207II | INSTALAR EST CRUZ PARA EQUIPAMENTO | UD | 2 | 2 | 290.46
1075577 | IMPLANTAÇÃO | SDEMU3401II | INSTALAR EST BT PARA COND MULTIPLEX | UD | 2 | 1 | 36.77
1075577 | IMPLANTAÇÃO | SDEMU3601II | INSTALAR CHAVE FUSIVEL | UD | 2 | 2 | 98.68
1075577 | IMPLANTAÇÃO | SDEMU3801II | INSTALAR ATERRAMENTO/SECCIONAMENTO CERCA | UD | 2 | 7 | 440.16
1075577 | IMPLANTAÇÃO | SDEMU3803II | INSTALAR ATERRAMENTO LINHA/EQUIPAMENTO | UD | 2 | 1 | 34.94
1075577 | IMPLANTAÇÃO | SDEMU3805II | INSTALAR/ADICIONAR HASTE DE ATERRAMENTO | UD | 2 | 7 | 236.18
1075577 | LINHA VIVA | SDEVU3205II | INST EST CRUZ DUPLA (1 ANCORAGEM) LV | UD | 2 | 1 | 1794.73
1075577 | LINHA VIVA | SDEVU4020II | TENSIONAR E/OU FIXAR CONDUTOR LV | VÃO | 2 | 1 | 562.99
1075577 | LINHA VIVA | SDEVU4024II | INSTALAR/RETIRAR COBERTURA PROVISORIA LV | UD | 2 | 1 | 349.47
1075577 | ESCAVAÇÃO | SIR0000001 | CAVA NORMAL EM SOLO COMUM | UND | 2 | 26 | 3606.3301
1075724 | IMPLANTAÇÃO | SDEMU1004II | INSTALAR POSTE 9 A 14 METROS | UD | 2 | 5 | 5725.45
1075724 | IMPLANTAÇÃO | SDEMU1401II | INSTALAR CONDUTOR NU | KG | 2 | 7.09 | 41.12
1075724 | IMPLANTAÇÃO | SDEMU1401RD | RETIRAR CONDUTOR NU | KG | 2 | 6.75 | 37.8
1075724 | LANÇAMENTO DE CABO | SDEMU1404II | INSTALAR CABO MULTIPLEX ATE 25 MM2 | M | 2 | 150 | 870
1075724 | ESCAVAÇÃO | SDEMU3007II | CAVA EM ROCHA | UD | 2 | 3 | 2201.43
1075724 | IMPLANTAÇÃO | SDEMU3206II | INSTALAR EST CRUZ DUPLA 2 ANCORAGENS | UD | 2 | 2 | 637.56
1075724 | IMPLANTAÇÃO | SDEMU3401II | INSTALAR EST BT PARA COND MULTIPLEX | UD | 2 | 8 | 295.52
1075724 | IMPLANTAÇÃO | SDEMU3803II | INSTALAR ATERRAMENTO LINHA/EQUIPAMENTO | UD | 2 | 3 | 105.3
1075724 | LINHA VIVA | SDEVU3201II | INSTALAR PINO COM ISOLADOR LV | UD | 2 | 3 | 700.65
1075724 | LINHA VIVA | SDEVU3202II | INSTALAR ISOLADOR BASTAO/DISCO LV | UD | 2 | 6 | 2083.44
1075724 | LINHA VIVA | SDEVU3203RD | RETIRAR EST CRUZ SIMP ISOL PINO/PILAR LV | UD | 2 | 1 | 463.77
1075724 | LINHA VIVA | SDEVU3206II | INST EST CRUZ DUPLA 2 ANCORAGENS LV | UD | 2 | 2 | 4109.9
1075724 | LINHA VIVA | SDEVU4020II | TENSIONAR E/OU FIXAR CONDUTOR LV | VÃO | 2 | 3 | 1696.68
1075724 | LINHA VIVA | SDEVU4024II | INSTALAR/RETIRAR COBERTURA PROVISORIA LV | UD | 2 | 2 | 702.12
1075724 | ESCAVAÇÃO | SIR0000001 | CAVA NORMAL EM SOLO COMUM | UND | 2 | 5 | 693.525
1077054 | IMPLANTAÇÃO | SDEMU1004II | INSTALAR POSTE 9 A 14 METROS | UD | 2 | 6 | 6870.54
1077054 | LANÇAMENTO DE CABO | SDEMU1405II | INSTALAR CABO MULTIPLEX 35 A 70 MM2 | M | 2 | 273 | 2244.06
1077054 | ESCAVAÇÃO | SDEMU3007II | CAVA EM ROCHA | UD | 2 | 3 | 2201.43
1077054 | ESCAVAÇÃO | SDEMU3008II | CAVA EM ROCHA COM EXPLOSIVO | UD | 2 | 3 | 4208.76
1077054 | IMPLANTAÇÃO | SDEMU3401II | INSTALAR EST BT PARA COND MULTIPLEX | UD | 2 | 8 | 295.52
1077054 | IMPLANTAÇÃO | SDEMU3803II | INSTALAR ATERRAMENTO LINHA/EQUIPAMENTO | UD | 2 | 3 | 105.3
1077054 | ESCAVAÇÃO | SIR0000001 | CAVA NORMAL EM SOLO COMUM | UND | 2 | 6 | 832.23
1079757 | IMPLANTAÇÃO | SDEMU1004II | INSTALAR POSTE 9 A 14 METROS | UD | 2 | 6 | 6870.54
1079757 | LANÇAMENTO DE CABO | SDEMU1405II | INSTALAR CABO MULTIPLEX 35 A 70 MM2 | M | 2 | 235 | 1931.7
1079757 | IMPLANTAÇÃO | SDEMU3803II | INSTALAR ATERRAMENTO LINHA/EQUIPAMENTO | UD | 2 | 1 | 35.1
1079757 | ESCAVAÇÃO | SIR0000001 | CAVA NORMAL EM SOLO COMUM | UND | 2 | 6 | 832.23
1079967 | IMPLANTAÇÃO | SDEMU1004II | INSTALAR POSTE 9 A 14 METROS | UD | 2 | 7 | 8015.63
1079967 | IMPLANTAÇÃO | SDEMU1213II | INSTALAR TRAFO POLIFASICO | UD | 2 | 1 | 479.41
1079967 | IMPLANTAÇÃO | SDEMU1214II | INSTALAR PARA-RAIOS EM RD AEREA | UD | 2 | 2 | 78.56
1079967 | IMPLANTAÇÃO | SDEMU1401II | INSTALAR CONDUTOR NU | KG | 2 | 35.95 | 208.52
1079967 | LANÇAMENTO DE CABO | SDEMU1404II | INSTALAR CABO MULTIPLEX ATE 25 MM2 | M | 2 | 168 | 974.4
1079967 | ESCAVAÇÃO | SDEMU3007II | CAVA EM ROCHA | UD | 2 | 7 | 5136.67
1079967 | IMPLANTAÇÃO | SDEMU3203II | INSTALAR EST CRUZ SIMP ISOL PINO/PILAR | UD | 2 | 2 | 338.5
1079967 | IMPLANTAÇÃO | SDEMU3206II | INSTALAR EST CRUZ DUPLA 2 ANCORAGENS | UD | 2 | 2 | 637.56
1079967 | IMPLANTAÇÃO | SDEMU3207II | INSTALAR EST CRUZ PARA EQUIPAMENTO | UD | 2 | 1 | 145.89
1079967 | IMPLANTAÇÃO | SDEMU3803II | INSTALAR ATERRAMENTO LINHA/EQUIPAMENTO | UD | 2 | 2 | 70.2
1079967 | IMPLANTAÇÃO | SDEMU3805II | INSTALAR/ADICIONAR HASTE DE ATERRAMENTO | UD | 2 | 2 | 67.8
1079967 | LINHA VIVA | SDEVU3205II | INST EST CRUZ DUPLA (1 ANCORAGEM) LV | UD | 2 | 1 | 1802.91
1079967 | LINHA VIVA | SDEVU3601II | INSTALAR CHAVE FUSIVEL LV | UD | 2 | 2 | 672.52
1079967 | LINHA VIVA | SDEVU4024II | INSTALAR/RETIRAR COBERTURA PROVISORIA LV | UD | 2 | 5 | 1755.3
1079967 | ESCAVAÇÃO | SIR0000001 | CAVA NORMAL EM SOLO COMUM | UND | 2 | 7 | 970.935
1080287 | IMPLANTAÇÃO | SDEMU1004II | INSTALAR POSTE 9 A 14 METROS | UD | 2 | 2 | 2290.18
1080287 | LANÇAMENTO DE CABO | SDEMU1404II | INSTALAR CABO MULTIPLEX ATE 25 MM2 | M | 2 | 124 | 719.2
1080287 | ESCAVAÇÃO | SDEMU3007II | CAVA EM ROCHA | UD | 2 | 1 | 733.81
1080287 | ESCAVAÇÃO | SDEMU3008II | CAVA EM ROCHA COM EXPLOSIVO | UD | 2 | 1 | 1402.92
1080287 | IMPLANTAÇÃO | SDEMU3401II | INSTALAR EST BT PARA COND MULTIPLEX | UD | 2 | 4 | 147.76
1080287 | IMPLANTAÇÃO | SDEMU3803II | INSTALAR ATERRAMENTO LINHA/EQUIPAMENTO | UD | 2 | 1 | 35.1
1080287 | LINHA VIVA | SDEVU4020II | TENSIONAR E/OU FIXAR CONDUTOR LV | VÃO | 2 | 1 | 565.56
1080287 | LINHA VIVA | SDEVU4024II | INSTALAR/RETIRAR COBERTURA PROVISORIA LV | UD | 2 | 2 | 702.12
1080287 | ESCAVAÇÃO | SIR0000001 | CAVA NORMAL EM SOLO COMUM | UND | 2 | 2 | 277.41
1080784 | IMPLANTAÇÃO | SDEMU1004II | INSTALAR POSTE 9 A 14 METROS | UD | 2 | 2 | 2290.18
1080784 | IMPLANTAÇÃO | SDEMU1213II | INSTALAR TRAFO POLIFASICO | UD | 2 | 1 | 479.41
1080784 | IMPLANTAÇÃO | SDEMU1214II | INSTALAR PARA-RAIOS EM RD AEREA | UD | 2 | 2 | 78.56
1080784 | LANÇAMENTO DE CABO | SDEMU1404II | INSTALAR CABO MULTIPLEX ATE 25 MM2 | M | 2 | 272.01 | 1577.66
1080784 | IMPLANTAÇÃO | SDEMU3401II | INSTALAR EST BT PARA COND MULTIPLEX | UD | 2 | 9 | 332.46
1080784 | IMPLANTAÇÃO | SDEMU3803II | INSTALAR ATERRAMENTO LINHA/EQUIPAMENTO | UD | 2 | 2 | 70.2
1080784 | LINHA VIVA | SDEVU3207II | INSTALAR EST CRUZ PARA EQUIPAMENTO LV | UD | 2 | 1 | 2356.28
1080784 | ESCAVAÇÃO | SIR0000001 | CAVA NORMAL EM SOLO COMUM | UND | 2 | 2 | 277.41
1081769 | IMPLANTAÇÃO | SDEMU1004II | INSTALAR POSTE 9 A 14 METROS | UD | 2 | 7 | 8015.63
1081769 | LANÇAMENTO DE CABO | SDEMU1404II | INSTALAR CABO MULTIPLEX ATE 25 MM2 | M | 2 | 347 | 2012.6
1081769 | ESCAVAÇÃO | SDEMU3007II | CAVA EM ROCHA | UD | 2 | 2 | 1467.62
1081769 | ESCAVAÇÃO | SDEMU3008II | CAVA EM ROCHA COM EXPLOSIVO | UD | 2 | 5 | 7014.6
1081769 | IMPLANTAÇÃO | SDEMU3401II | INSTALAR EST BT PARA COND MULTIPLEX | UD | 2 | 9 | 332.46
1081769 | IMPLANTAÇÃO | SDEMU3803II | INSTALAR ATERRAMENTO LINHA/EQUIPAMENTO | UD | 2 | 4 | 140.4
1081769 | ESCAVAÇÃO | SIR0000001 | CAVA NORMAL EM SOLO COMUM | UND | 2 | 7 | 970.935
1082175 | IMPLANTAÇÃO | SDEMU1401RD | RETIRAR CONDUTOR NU | KG | 2 | 16.09 | 90.1
1082175 | LANÇAMENTO DE CABO | SDEMU1405II | INSTALAR CABO MULTIPLEX 35 A 70 MM2 | M | 2 | 241.5 | 1985.13
1082175 | IMPLANTAÇÃO | SDEMU1405RD | RETIRAR CABO MULTIPLEX DE 35 A 70 MM2 | M | 2 | 136 | 855.44
1082175 | IMPLANTAÇÃO | SDEMU3401RD | RETIRAR EST BT PARA COND MULTIPLEX | UD | 2 | 14 | 241.78
1082175 | IMPLANTAÇÃO | SDEMU3803II | INSTALAR ATERRAMENTO LINHA/EQUIPAMENTO | UD | 2 | 2 | 70.2
1082234 | IMPLANTAÇÃO | SDEMU1004II | INSTALAR POSTE 9 A 14 METROS | UD | 2 | 2 | 2290.18
1082234 | IMPLANTAÇÃO | SDEMU1004RD | RETIRAR POSTE 9 A 14 METROS | UD | 2 | 1 | 482.7
1082234 | ESCAVAÇÃO | SIR0000001 | CAVA NORMAL EM SOLO COMUM | UND | 2 | 2 | 277.41
1083407 | IMPLANTAÇÃO | SDEMU1004II | INSTALAR POSTE 9 A 14 METROS | UD | 2 | 1 | 1145.09
1083407 | LANÇAMENTO DE CABO | SDEMU1405II | INSTALAR CABO MULTIPLEX 35 A 70 MM2 | M | 2 | 38.85 | 319.35
1083407 | IMPLANTAÇÃO | SDEMU3803II | INSTALAR ATERRAMENTO LINHA/EQUIPAMENTO | UD | 2 | 1 | 35.1
1083407 | ESCAVAÇÃO | SIR0000001 | CAVA NORMAL EM SOLO COMUM | UND | 2 | 1 | 138.705
1083523 | IMPLANTAÇÃO | SDEMU1004II | INSTALAR POSTE 9 A 14 METROS | UD | 2 | 2 | 2290.18
1083523 | LANÇAMENTO DE CABO | SDEMU1404II | INSTALAR CABO MULTIPLEX ATE 25 MM2 | M | 2 | 126 | 730.8
1083523 | IMPLANTAÇÃO | SDEMU3803II | INSTALAR ATERRAMENTO LINHA/EQUIPAMENTO | UD | 2 | 1 | 35.1
1083523 | ESCAVAÇÃO | SIR0000001 | CAVA NORMAL EM SOLO COMUM | UND | 2 | 2 | 277.41
1083539 | IMPLANTAÇÃO | SDEMU1004II | INSTALAR POSTE 9 A 14 METROS | UD | 2 | 4 | 4580.36
1083539 | IMPLANTAÇÃO | SDEMU1401RD | RETIRAR CONDUTOR NU | KG | 2 | 165 | 924
1083539 | LANÇAMENTO DE CABO | SDEMU1405II | INSTALAR CABO MULTIPLEX 35 A 70 MM2 | M | 2 | 374 | 3074.28
1083539 | ESCAVAÇÃO | SDEMU3007II | CAVA EM ROCHA | UD | 2 | 2 | 1467.62
1083539 | ESCAVAÇÃO | SDEMU3008II | CAVA EM ROCHA COM EXPLOSIVO | UD | 2 | 2 | 2805.84
1083539 | IMPLANTAÇÃO | SDEMU3401II | INSTALAR EST BT PARA COND MULTIPLEX | UD | 2 | 9 | 332.46
1083539 | IMPLANTAÇÃO | SDEMU3803II | INSTALAR ATERRAMENTO LINHA/EQUIPAMENTO | UD | 2 | 4 | 140.4
1083539 | ESCAVAÇÃO | SIR0000001 | CAVA NORMAL EM SOLO COMUM | UND | 2 | 4 | 554.82
1083574 | IMPLANTAÇÃO | SDEMU1004II | INSTALAR POSTE 9 A 14 METROS | UD | 2 | 6 | 6870.54
1083574 | IMPLANTAÇÃO | SDEMU1401II | INSTALAR CONDUTOR NU | KG | 2 | 8.02 | 46.52
1083574 | IMPLANTAÇÃO | SDEMU1401RD | RETIRAR CONDUTOR NU | KG | 2 | 81 | 453.6
1083574 | LANÇAMENTO DE CABO | SDEMU1404II | INSTALAR CABO MULTIPLEX ATE 25 MM2 | M | 2 | 344 | 1995.2
1083574 | ESCAVAÇÃO | SDEMU3007II | CAVA EM ROCHA | UD | 2 | 3 | 2201.43
1083574 | ESCAVAÇÃO | SDEMU3008II | CAVA EM ROCHA COM EXPLOSIVO | UD | 2 | 3 | 4208.76
1083574 | IMPLANTAÇÃO | SDEMU3203II | INSTALAR EST CRUZ SIMP ISOL PINO/PILAR | UD | 2 | 1 | 169.25
1083574 | IMPLANTAÇÃO | SDEMU3401II | INSTALAR EST BT PARA COND MULTIPLEX | UD | 2 | 9 | 332.46
1083574 | IMPLANTAÇÃO | SDEMU3803II | INSTALAR ATERRAMENTO LINHA/EQUIPAMENTO | UD | 2 | 4 | 140.4
1083574 | IMPLANTAÇÃO | SDMMU4038SC | OPERAR CHAVE OU GLV | UD | 2 | 1 | 12.55
1083574 | ESCAVAÇÃO | SIR0000001 | CAVA NORMAL EM SOLO COMUM | UND | 2 | 6 | 832.23
1083701 | IMPLANTAÇÃO | SDEMU1004II | INSTALAR POSTE 9 A 14 METROS | UD | 2 | 1 | 1145.09
1083701 | LANÇAMENTO DE CABO | SDEMU1405II | INSTALAR CABO MULTIPLEX 35 A 70 MM2 | M | 2 | 42 | 345.24
1083701 | IMPLANTAÇÃO | SDEMU3803II | INSTALAR ATERRAMENTO LINHA/EQUIPAMENTO | UD | 2 | 1 | 35.1
1083701 | ESCAVAÇÃO | SIR0000001 | CAVA NORMAL EM SOLO COMUM | UND | 2 | 1 | 138.705
1083821 | IMPLANTAÇÃO | SDEMU1004II | INSTALAR POSTE 9 A 14 METROS | UD | 2 | 4 | 4580.36
1083821 | LANÇAMENTO DE CABO | SDEMU1404II | INSTALAR CABO MULTIPLEX ATE 25 MM2 | M | 2 | 294 | 1705.2
1083821 | IMPLANTAÇÃO | SDEMU3803II | INSTALAR ATERRAMENTO LINHA/EQUIPAMENTO | UD | 2 | 1 | 35.1
1083821 | ESCAVAÇÃO | SIR0000001 | CAVA NORMAL EM SOLO COMUM | UND | 2 | 4 | 554.82
1084265 | IMPLANTAÇÃO | SDEMU1004II | INSTALAR POSTE 9 A 14 METROS | UD | 2 | 1 | 1145.09
1084265 | ESCAVAÇÃO | SIR0000001 | CAVA NORMAL EM SOLO COMUM | UND | 2 | 1 | 138.705
1084281 | IMPLANTAÇÃO | SDEMU1004II | INSTALAR POSTE 9 A 14 METROS | UD | 2 | 9 | 10305.81
1084281 | LANÇAMENTO DE CABO | SDEMU1404II | INSTALAR CABO MULTIPLEX ATE 25 MM2 | M | 2 | 572.25 | 3319.05
1084281 | IMPLANTAÇÃO | SDEMU3803II | INSTALAR ATERRAMENTO LINHA/EQUIPAMENTO | UD | 2 | 1 | 35.1
1084281 | ESCAVAÇÃO | SIR0000001 | CAVA NORMAL EM SOLO COMUM | UND | 2 | 9 | 1248.345
1084870 | IMPLANTAÇÃO | SDEMU1004II | INSTALAR POSTE 9 A 14 METROS | UD | 2 | 1 | 1145.09
1084870 | LANÇAMENTO DE CABO | SDEMU1404II | INSTALAR CABO MULTIPLEX ATE 25 MM2 | M | 2 | 51 | 295.8
1084870 | ESCAVAÇÃO | SDEMU3007II | CAVA EM ROCHA | UD | 2 | 1 | 733.81
1084870 | IMPLANTAÇÃO | SDEMU3401II | INSTALAR EST BT PARA COND MULTIPLEX | UD | 2 | 3 | 110.82
1084870 | IMPLANTAÇÃO | SDEMU3803II | INSTALAR ATERRAMENTO LINHA/EQUIPAMENTO | UD | 2 | 2 | 70.2
1084870 | PODA | SDMPU5123SC | PODA RURAL | UD | 2 | 3 | 113.22
1084870 | ESCAVAÇÃO | SIR0000001 | CAVA NORMAL EM SOLO COMUM | UND | 2 | 1 | 138.705
1085346 | IMPLANTAÇÃO | SDEMU1004II | INSTALAR POSTE 9 A 14 METROS | UD | 2 | 2 | 2290.18
1085346 | LANÇAMENTO DE CABO | SDEMU1404II | INSTALAR CABO MULTIPLEX ATE 25 MM2 | M | 2 | 105 | 609
1085346 | IMPLANTAÇÃO | SDEMU3803II | INSTALAR ATERRAMENTO LINHA/EQUIPAMENTO | UD | 2 | 1 | 35.1
1085346 | ESCAVAÇÃO | SIR0000001 | CAVA NORMAL EM SOLO COMUM | UND | 2 | 2 | 277.41
1085365 | IMPLANTAÇÃO | SDEMU1004II | INSTALAR POSTE 9 A 14 METROS | UD | 2 | 6 | 6870.54
1085365 | LANÇAMENTO DE CABO | SDEMU1404II | INSTALAR CABO MULTIPLEX ATE 25 MM2 | M | 2 | 304.5 | 1766.1
1085365 | IMPLANTAÇÃO | SDEMU3803II | INSTALAR ATERRAMENTO LINHA/EQUIPAMENTO | UD | 2 | 1 | 35.1
1085365 | ESCAVAÇÃO | SIR0000001 | CAVA NORMAL EM SOLO COMUM | UND | 2 | 6 | 832.23
1085977 | IMPLANTAÇÃO | SDEMU1004II | INSTALAR POSTE 9 A 14 METROS | UD | 2 | 2 | 2290.18
1085977 | LANÇAMENTO DE CABO | SDEMU1405II | INSTALAR CABO MULTIPLEX 35 A 70 MM2 | M | 2 | 94.5 | 776.79
1085977 | IMPLANTAÇÃO | SDEMU3803II | INSTALAR ATERRAMENTO LINHA/EQUIPAMENTO | UD | 2 | 1 | 35.1
1085977 | ESCAVAÇÃO | SIR0000001 | CAVA NORMAL EM SOLO COMUM | UND | 2 | 2 | 277.41
1086554 | IMPLANTAÇÃO | SDEMU1004II | INSTALAR POSTE 9 A 14 METROS | UD | 2 | 2 | 2290.18
1086554 | LANÇAMENTO DE CABO | SDEMU1405II | INSTALAR CABO MULTIPLEX 35 A 70 MM2 | M | 2 | 89 | 731.58
1086554 | IMPLANTAÇÃO | SDEMU3401II | INSTALAR EST BT PARA COND MULTIPLEX | UD | 2 | 5 | 184.7
1086554 | IMPLANTAÇÃO | SDEMU3803II | INSTALAR ATERRAMENTO LINHA/EQUIPAMENTO | UD | 2 | 1 | 35.1
1086554 | ESCAVAÇÃO | SIR0000001 | CAVA NORMAL EM SOLO COMUM | UND | 2 | 2 | 277.41
1087037 | IMPLANTAÇÃO | SDEMU1004II | INSTALAR POSTE 9 A 14 METROS | UD | 2 | 3 | 3435.27
1087037 | LANÇAMENTO DE CABO | SDEMU1404II | INSTALAR CABO MULTIPLEX ATE 25 MM2 | M | 2 | 304.5 | 1766.1
1087037 | IMPLANTAÇÃO | SDEMU3803II | INSTALAR ATERRAMENTO LINHA/EQUIPAMENTO | UD | 2 | 1 | 35.1
1087037 | LINHA VIVA | SDEVU3203II | INSTALAR EST CRUZ SIMP ISO PINO/PILAR LV | UD | 2 | 1 | 981.63
1087037 | ESCAVAÇÃO | SIR0000001 | CAVA NORMAL EM SOLO COMUM | UND | 2 | 3 | 416.115
1087247 | IMPLANTAÇÃO | SDEMU1004II | INSTALAR POSTE 9 A 14 METROS | UD | 2 | 2 | 2290.18
1087247 | IMPLANTAÇÃO | SDEMU1004RD | RETIRAR POSTE 9 A 14 METROS | UD | 2 | 1 | 482.7
1087247 | IMPLANTAÇÃO | SDEMU1404RD | RETIRAR CABO MULTIPLEX ATE 25 MM2 | M | 2 | 200 | 740
1087247 | LANÇAMENTO DE CABO | SDEMU1405II | INSTALAR CABO MULTIPLEX 35 A 70 MM2 | M | 2 | 246.75 | 2028.29
1087247 | IMPLANTAÇÃO | SDEMU1405RD | RETIRAR CABO MULTIPLEX DE 35 A 70 MM2 | M | 2 | 200 | 1258
1087247 | IMPLANTAÇÃO | SDEMU3803II | INSTALAR ATERRAMENTO LINHA/EQUIPAMENTO | UD | 2 | 2 | 70.2
1087247 | ESCAVAÇÃO | SIR0000001 | CAVA NORMAL EM SOLO COMUM | UND | 2 | 2 | 277.41
1087765 | IMPLANTAÇÃO | SDEMU1004II | INSTALAR POSTE 9 A 14 METROS | UD | 2 | 2 | 2290.18
1087765 | LANÇAMENTO DE CABO | SDEMU1404II | INSTALAR CABO MULTIPLEX ATE 25 MM2 | M | 2 | 160 | 928
1087765 | ESCAVAÇÃO | SDEMU3007II | CAVA EM ROCHA | UD | 2 | 1 | 733.81
1087765 | ESCAVAÇÃO | SDEMU3008II | CAVA EM ROCHA COM EXPLOSIVO | UD | 2 | 1 | 1402.92
1087765 | IMPLANTAÇÃO | SDEMU3401II | INSTALAR EST BT PARA COND MULTIPLEX | UD | 2 | 5 | 184.7
1087765 | IMPLANTAÇÃO | SDEMU3803II | INSTALAR ATERRAMENTO LINHA/EQUIPAMENTO | UD | 2 | 2 | 70.2
1087765 | ESCAVAÇÃO | SIR0000001 | CAVA NORMAL EM SOLO COMUM | UND | 2 | 2 | 277.41
1087768 | IMPLANTAÇÃO | SDEMU1004II | INSTALAR POSTE 9 A 14 METROS | UD | 2 | 1 | 1145.09
1087768 | LANÇAMENTO DE CABO | SDEMU1404II | INSTALAR CABO MULTIPLEX ATE 25 MM2 | M | 2 | 46 | 266.8
1087768 | ESCAVAÇÃO | SDEMU3008II | CAVA EM ROCHA COM EXPLOSIVO | UD | 2 | 1 | 1402.92
1087768 | IMPLANTAÇÃO | SDEMU3401II | INSTALAR EST BT PARA COND MULTIPLEX | UD | 2 | 4 | 147.76
1087768 | IMPLANTAÇÃO | SDEMU3803II | INSTALAR ATERRAMENTO LINHA/EQUIPAMENTO | UD | 2 | 2 | 70.2
1087768 | ESCAVAÇÃO | SIR0000001 | CAVA NORMAL EM SOLO COMUM | UND | 2 | 1 | 138.705
1088017 | IMPLANTAÇÃO | SDEMU1004II | INSTALAR POSTE 9 A 14 METROS | UD | 2 | 2 | 2290.18
1088017 | LANÇAMENTO DE CABO | SDEMU1404II | INSTALAR CABO MULTIPLEX ATE 25 MM2 | M | 2 | 141.75 | 822.15
1088017 | IMPLANTAÇÃO | SDEMU3803II | INSTALAR ATERRAMENTO LINHA/EQUIPAMENTO | UD | 2 | 1 | 35.1
1088017 | ESCAVAÇÃO | SIR0000001 | CAVA NORMAL EM SOLO COMUM | UND | 2 | 2 | 277.41
1088028 | IMPLANTAÇÃO | SDEMU1004II | INSTALAR POSTE 9 A 14 METROS | UD | 2 | 1 | 1145.09
1088028 | LANÇAMENTO DE CABO | SDEMU1404II | INSTALAR CABO MULTIPLEX ATE 25 MM2 | M | 2 | 160 | 928
1088028 | IMPLANTAÇÃO | SDEMU3803II | INSTALAR ATERRAMENTO LINHA/EQUIPAMENTO | UD | 2 | 2 | 70.2
1088028 | ESCAVAÇÃO | SIR0000001 | CAVA NORMAL EM SOLO COMUM | UND | 2 | 1 | 138.705
1088041 | IMPLANTAÇÃO | SDEMU1004II | INSTALAR POSTE 9 A 14 METROS | UD | 2 | 1 | 1145.09
1088041 | LANÇAMENTO DE CABO | SDEMU1405II | INSTALAR CABO MULTIPLEX 35 A 70 MM2 | M | 2 | 35 | 287.7
1088041 | IMPLANTAÇÃO | SDEMU3803II | INSTALAR ATERRAMENTO LINHA/EQUIPAMENTO | UD | 2 | 1 | 35.1
1088041 | ESCAVAÇÃO | SIR0000001 | CAVA NORMAL EM SOLO COMUM | UND | 2 | 1 | 138.705
1088068 | IMPLANTAÇÃO | SDEMU1004II | INSTALAR POSTE 9 A 14 METROS | UD | 2 | 1 | 1145.09
1088068 | LANÇAMENTO DE CABO | SDEMU1405II | INSTALAR CABO MULTIPLEX 35 A 70 MM2 | M | 2 | 21 | 172.62
1088068 | IMPLANTAÇÃO | SDEMU3803II | INSTALAR ATERRAMENTO LINHA/EQUIPAMENTO | UD | 2 | 1 | 35.1
1088068 | ESCAVAÇÃO | SIR0000001 | CAVA NORMAL EM SOLO COMUM | UND | 2 | 1 | 138.705
1088288 | IMPLANTAÇÃO | SDEMU1004II | INSTALAR POSTE 9 A 14 METROS | UD | 2 | 2 | 2290.18
1088288 | LANÇAMENTO DE CABO | SDEMU1404II | INSTALAR CABO MULTIPLEX ATE 25 MM2 | M | 2 | 89.25 | 517.65
1088288 | IMPLANTAÇÃO | SDEMU3803II | INSTALAR ATERRAMENTO LINHA/EQUIPAMENTO | UD | 2 | 2 | 70.2
1088288 | ESCAVAÇÃO | SIR0000001 | CAVA NORMAL EM SOLO COMUM | UND | 2 | 2 | 277.41
1088410 | IMPLANTAÇÃO | SDEMU1004II | INSTALAR POSTE 9 A 14 METROS | UD | 2 | 4 | 4580.36
1088410 | LANÇAMENTO DE CABO | SDEMU1404II | INSTALAR CABO MULTIPLEX ATE 25 MM2 | M | 2 | 160 | 928
1088410 | IMPLANTAÇÃO | SDEMU3803II | INSTALAR ATERRAMENTO LINHA/EQUIPAMENTO | UD | 2 | 1 | 35.1
1088410 | ESCAVAÇÃO | SIR0000001 | CAVA NORMAL EM SOLO COMUM | UND | 2 | 4 | 554.82
1089524 | IMPLANTAÇÃO | SDEMU1004II | INSTALAR POSTE 9 A 14 METROS | UD | 2 | 2 | 2290.18
1089524 | LANÇAMENTO DE CABO | SDEMU1405II | INSTALAR CABO MULTIPLEX 35 A 70 MM2 | M | 2 | 68.25 | 561.02
1089524 | IMPLANTAÇÃO | SDEMU3803II | INSTALAR ATERRAMENTO LINHA/EQUIPAMENTO | UD | 2 | 1 | 35.1
1089524 | ESCAVAÇÃO | SIR0000001 | CAVA NORMAL EM SOLO COMUM | UND | 2 | 2 | 277.41
1089607 | IMPLANTAÇÃO | SDEMU1004II | INSTALAR POSTE 9 A 14 METROS | UD | 2 | 4 | 4580.36
1089607 | LANÇAMENTO DE CABO | SDEMU1404II | INSTALAR CABO MULTIPLEX ATE 25 MM2 | M | 2 | 157.5 | 913.5
1089607 | IMPLANTAÇÃO | SDEMU3803II | INSTALAR ATERRAMENTO LINHA/EQUIPAMENTO | UD | 2 | 2 | 70.2
1089607 | ESCAVAÇÃO | SIR0000001 | CAVA NORMAL EM SOLO COMUM | UND | 2 | 4 | 554.82
1089970 | IMPLANTAÇÃO | SDEMU1004II | INSTALAR POSTE 9 A 14 METROS | UD | 2 | 3 | 3435.27
1089970 | IMPLANTAÇÃO | SDEMU1004RD | RETIRAR POSTE 9 A 14 METROS | UD | 2 | 2 | 965.4
1089970 | IMPLANTAÇÃO | SDEMU1401II | INSTALAR CONDUTOR NU | KG | 2 | 26.96 | 156.39
1089970 | IMPLANTAÇÃO | SDEMU1405LI | REALOCAR CABO MULTIPLEX 35 A 70 MM2 | M | 2 | 70 | 981.4
1089970 | IMPLANTAÇÃO | SDEMU3205II | INSTALAR EST CRUZ DUPLA 1 ANCORAGEM | UD | 2 | 2 | 552.06
1089970 | IMPLANTAÇÃO | SDEMU3206II | INSTALAR EST CRUZ DUPLA 2 ANCORAGENS | UD | 2 | 2 | 637.56
1089970 | IMPLANTAÇÃO | SDEMU3601II | INSTALAR CHAVE FUSIVEL | UD | 2 | 3 | 148.71
1089970 | LINHA VIVA | SDEVU3205II | INST EST CRUZ DUPLA (1 ANCORAGEM) LV | UD | 2 | 1 | 1802.91
1089970 | ESCAVAÇÃO | SIR0000001 | CAVA NORMAL EM SOLO COMUM | UND | 2 | 3 | 416.115
1089979 | IMPLANTAÇÃO | SDEMU1004II | INSTALAR POSTE 9 A 14 METROS | UD | 2 | 2 | 2290.18
1089979 | LANÇAMENTO DE CABO | SDEMU1404II | INSTALAR CABO MULTIPLEX ATE 25 MM2 | M | 2 | 115.5 | 669.9
1089979 | ESCAVAÇÃO | SDEMU3007II | CAVA EM ROCHA | UD | 2 | 2 | 1467.62
1089979 | IMPLANTAÇÃO | SDEMU3803II | INSTALAR ATERRAMENTO LINHA/EQUIPAMENTO | UD | 2 | 1 | 35.1
1089979 | ESCAVAÇÃO | SIR0000001 | CAVA NORMAL EM SOLO COMUM | UND | 2 | 2 | 277.41
1090017 | IMPLANTAÇÃO | SDEMU1004II | INSTALAR POSTE 9 A 14 METROS | UD | 2 | 3 | 3435.27
1090017 | LANÇAMENTO DE CABO | SDEMU1405II | INSTALAR CABO MULTIPLEX 35 A 70 MM2 | M | 2 | 126 | 1035.72
1090017 | IMPLANTAÇÃO | SDEMU3803II | INSTALAR ATERRAMENTO LINHA/EQUIPAMENTO | UD | 2 | 1 | 35.1
1090017 | ESCAVAÇÃO | SIR0000001 | CAVA NORMAL EM SOLO COMUM | UND | 2 | 3 | 416.115
1090140 | IMPLANTAÇÃO | SDEMU1004II | INSTALAR POSTE 9 A 14 METROS | UD | 2 | 1 | 1145.09
1090140 | LANÇAMENTO DE CABO | SDEMU1405II | INSTALAR CABO MULTIPLEX 35 A 70 MM2 | M | 2 | 42 | 345.24
1090140 | IMPLANTAÇÃO | SDEMU3803II | INSTALAR ATERRAMENTO LINHA/EQUIPAMENTO | UD | 2 | 1 | 35.1
1090140 | ESCAVAÇÃO | SIR0000001 | CAVA NORMAL EM SOLO COMUM | UND | 2 | 1 | 138.705
1090397 | IMPLANTAÇÃO | SDEMU1004II | INSTALAR POSTE 9 A 14 METROS | UD | 2 | 1 | 1145.09
1090397 | LANÇAMENTO DE CABO | SDEMU1404II | INSTALAR CABO MULTIPLEX ATE 25 MM2 | M | 2 | 57.75 | 334.95
1090397 | IMPLANTAÇÃO | SDEMU3803II | INSTALAR ATERRAMENTO LINHA/EQUIPAMENTO | UD | 2 | 2 | 70.2
1090397 | ESCAVAÇÃO | SIR0000001 | CAVA NORMAL EM SOLO COMUM | UND | 2 | 1 | 138.705
1090409 | IMPLANTAÇÃO | SDEMU1004II | INSTALAR POSTE 9 A 14 METROS | UD | 2 | 1 | 1145.09
1090409 | IMPLANTAÇÃO | SDEMU1004RD | RETIRAR POSTE 9 A 14 METROS | UD | 2 | 1 | 482.7
1090409 | LANÇAMENTO DE CABO | SDEMU1405II | INSTALAR CABO MULTIPLEX 35 A 70 MM2 | M | 2 | 108.15 | 888.99
1090409 | IMPLANTAÇÃO | SDEMU3803II | INSTALAR ATERRAMENTO LINHA/EQUIPAMENTO | UD | 2 | 2 | 70.2
1090409 | ESCAVAÇÃO | SIR0000001 | CAVA NORMAL EM SOLO COMUM | UND | 2 | 1 | 138.705
1090558 | IMPLANTAÇÃO | SDEMU1004II | INSTALAR POSTE 9 A 14 METROS | UD | 2 | 1 | 1145.09
1090558 | LANÇAMENTO DE CABO | SDEMU1405II | INSTALAR CABO MULTIPLEX 35 A 70 MM2 | M | 2 | 37.8 | 310.72
1090558 | IMPLANTAÇÃO | SDEMU3803II | INSTALAR ATERRAMENTO LINHA/EQUIPAMENTO | UD | 2 | 1 | 35.1
1090558 | ESCAVAÇÃO | SIR0000001 | CAVA NORMAL EM SOLO COMUM | UND | 2 | 1 | 138.705
1090639 | IMPLANTAÇÃO | SDEMU1004II | INSTALAR POSTE 9 A 14 METROS | UD | 2 | 1 | 1145.09
1090639 | LANÇAMENTO DE CABO | SDEMU1405II | INSTALAR CABO MULTIPLEX 35 A 70 MM2 | M | 2 | 38.3 | 314.85
1090639 | IMPLANTAÇÃO | SDEMU3401II | INSTALAR EST BT PARA COND MULTIPLEX | UD | 2 | 3 | 110.82
1090639 | IMPLANTAÇÃO | SDEMU3803II | INSTALAR ATERRAMENTO LINHA/EQUIPAMENTO | UD | 2 | 1 | 35.1
1090639 | ESCAVAÇÃO | SIR0000001 | CAVA NORMAL EM SOLO COMUM | UND | 2 | 1 | 138.705
1090808 | IMPLANTAÇÃO | SDEMU1004II | INSTALAR POSTE 9 A 14 METROS | UD | 2 | 1 | 1145.09
1090808 | LANÇAMENTO DE CABO | SDEMU1405II | INSTALAR CABO MULTIPLEX 35 A 70 MM2 | M | 2 | 32.55 | 267.56
1090808 | IMPLANTAÇÃO | SDEMU3803II | INSTALAR ATERRAMENTO LINHA/EQUIPAMENTO | UD | 2 | 1 | 35.1
1090808 | ESCAVAÇÃO | SIR0000001 | CAVA NORMAL EM SOLO COMUM | UND | 2 | 1 | 138.705
1090905 | IMPLANTAÇÃO | SDEMU1004II | INSTALAR POSTE 9 A 14 METROS | UD | 2 | 1 | 1145.09
1090905 | LANÇAMENTO DE CABO | SDEMU1405II | INSTALAR CABO MULTIPLEX 35 A 70 MM2 | M | 2 | 42 | 345.24
1090905 | IMPLANTAÇÃO | SDEMU3803II | INSTALAR ATERRAMENTO LINHA/EQUIPAMENTO | UD | 2 | 1 | 35.1
1090905 | ESCAVAÇÃO | SIR0000001 | CAVA NORMAL EM SOLO COMUM | UND | 2 | 1 | 138.705
1091232 | IMPLANTAÇÃO | SDEMU1004II | INSTALAR POSTE 9 A 14 METROS | UD | 2 | 1 | 1145.09
1091232 | LANÇAMENTO DE CABO | SDEMU1405II | INSTALAR CABO MULTIPLEX 35 A 70 MM2 | M | 2 | 50 | 411
1091232 | IMPLANTAÇÃO | SDEMU3803II | INSTALAR ATERRAMENTO LINHA/EQUIPAMENTO | UD | 2 | 1 | 35.1
1091232 | ESCAVAÇÃO | SIR0000001 | CAVA NORMAL EM SOLO COMUM | UND | 2 | 1 | 138.705
1091284 | IMPLANTAÇÃO | SDEMU1004II | INSTALAR POSTE 9 A 14 METROS | UD | 2 | 5 | 5725.45
1091284 | LANÇAMENTO DE CABO | SDEMU1404II | INSTALAR CABO MULTIPLEX ATE 25 MM2 | M | 2 | 204.75 | 1187.55
1091284 | IMPLANTAÇÃO | SDEMU3803II | INSTALAR ATERRAMENTO LINHA/EQUIPAMENTO | UD | 2 | 2 | 70.2
1091284 | ESCAVAÇÃO | SIR0000001 | CAVA NORMAL EM SOLO COMUM | UND | 2 | 5 | 693.525
1091345 | IMPLANTAÇÃO | SDEMU1004II | INSTALAR POSTE 9 A 14 METROS | UD | 2 | 4 | 4580.36
1091345 | LANÇAMENTO DE CABO | SDEMU1404II | INSTALAR CABO MULTIPLEX ATE 25 MM2 | M | 2 | 199.39 | 1156.49
1091345 | ESCAVAÇÃO | SDEMU3007II | CAVA EM ROCHA | UD | 2 | 4 | 2935.24
1091345 | IMPLANTAÇÃO | SDEMU3401II | INSTALAR EST BT PARA COND MULTIPLEX | UD | 2 | 8 | 295.52
1091345 | IMPLANTAÇÃO | SDEMU3803II | INSTALAR ATERRAMENTO LINHA/EQUIPAMENTO | UD | 2 | 1 | 35.1
1091345 | ESCAVAÇÃO | SIR0000001 | CAVA NORMAL EM SOLO COMUM | UND | 2 | 4 | 554.82
1091380 | IMPLANTAÇÃO | SDEMU1003RD | RETIRAR POSTE 7 METROS | UD | 2 | 2 | 528.28
1091380 | IMPLANTAÇÃO | SDEMU1004II | INSTALAR POSTE 9 A 14 METROS | UD | 2 | 2 | 2290.18
1091380 | IMPLANTAÇÃO | SDEMU1401RD | RETIRAR CONDUTOR NU | KG | 2 | 4.29 | 24.04
1091380 | LANÇAMENTO DE CABO | SDEMU1405II | INSTALAR CABO MULTIPLEX 35 A 70 MM2 | M | 2 | 80.5 | 661.71
1091380 | ESCAVAÇÃO | SDEMU3007II | CAVA EM ROCHA | UD | 2 | 2 | 1467.62
1091380 | IMPLANTAÇÃO | SDEMU3401II | INSTALAR EST BT PARA COND MULTIPLEX | UD | 2 | 4 | 147.76
1091380 | IMPLANTAÇÃO | SDEMU3803II | INSTALAR ATERRAMENTO LINHA/EQUIPAMENTO | UD | 2 | 2 | 70.2
1091380 | IMPLANTAÇÃO | SDMMU1411LI | REALOCAR RAMAL DE LIGACAO MONOFASICO | UD | 2 | 11 | 1007.05
1091380 | ESCAVAÇÃO | SIR0000001 | CAVA NORMAL EM SOLO COMUM | UND | 2 | 2 | 277.41
1091398 | IMPLANTAÇÃO | SDEMU1004II | INSTALAR POSTE 9 A 14 METROS | UD | 2 | 3 | 3435.27
1091398 | LANÇAMENTO DE CABO | SDEMU1404II | INSTALAR CABO MULTIPLEX ATE 25 MM2 | M | 2 | 122.88 | 712.71
1091398 | IMPLANTAÇÃO | SDEMU3401II | INSTALAR EST BT PARA COND MULTIPLEX | UD | 2 | 5 | 184.7
1091398 | IMPLANTAÇÃO | SDEMU3803II | INSTALAR ATERRAMENTO LINHA/EQUIPAMENTO | UD | 2 | 2 | 70.2
1091398 | IMPLANTAÇÃO | SDMMU3401II | INSTALAR EST BT PARA COND MULTIPLEX | UD | 2 | 1 | 36.94
1091398 | ESCAVAÇÃO | SIR0000001 | CAVA NORMAL EM SOLO COMUM | UND | 2 | 3 | 416.115
1091481 | IMPLANTAÇÃO | SDEMU1004II | INSTALAR POSTE 9 A 14 METROS | UD | 2 | 2 | 2290.18
1091481 | LANÇAMENTO DE CABO | SDEMU1405II | INSTALAR CABO MULTIPLEX 35 A 70 MM2 | M | 2 | 89.25 | 733.64
1091481 | IMPLANTAÇÃO | SDEMU3803II | INSTALAR ATERRAMENTO LINHA/EQUIPAMENTO | UD | 2 | 1 | 35.1
1091481 | ESCAVAÇÃO | SIR0000001 | CAVA NORMAL EM SOLO COMUM | UND | 2 | 2 | 277.41
1091527 | IMPLANTAÇÃO | SDEMU1004II | INSTALAR POSTE 9 A 14 METROS | UD | 2 | 9 | 10305.81
1091527 | IMPLANTAÇÃO | SDEMU1004RD | RETIRAR POSTE 9 A 14 METROS | UD | 2 | 3 | 1448.1
1091527 | IMPLANTAÇÃO | SDEMU1404RD | RETIRAR CABO MULTIPLEX ATE 25 MM2 | M | 2 | 225 | 832.5
1091527 | LANÇAMENTO DE CABO | SDEMU1405II | INSTALAR CABO MULTIPLEX 35 A 70 MM2 | M | 2 | 598.5 | 4919.67
1091527 | IMPLANTAÇÃO | SDEMU3803II | INSTALAR ATERRAMENTO LINHA/EQUIPAMENTO | UD | 2 | 1 | 35.1
1091527 | ESCAVAÇÃO | SIR0000001 | CAVA NORMAL EM SOLO COMUM | UND | 2 | 9 | 1248.345
1091538 | IMPLANTAÇÃO | SDEMU1004II | INSTALAR POSTE 9 A 14 METROS | UD | 2 | 3 | 3435.27
1091538 | LANÇAMENTO DE CABO | SDEMU1404II | INSTALAR CABO MULTIPLEX ATE 25 MM2 | M | 2 | 288.75 | 1674.75
1091538 | IMPLANTAÇÃO | SDEMU3803II | INSTALAR ATERRAMENTO LINHA/EQUIPAMENTO | UD | 2 | 3 | 105.3
1091538 | ESCAVAÇÃO | SIR0000001 | CAVA NORMAL EM SOLO COMUM | UND | 2 | 3 | 416.115
1091629 | IMPLANTAÇÃO | SDEMU1004II | INSTALAR POSTE 9 A 14 METROS | UD | 2 | 7 | 8015.63
1091629 | LANÇAMENTO DE CABO | SDEMU1405II | INSTALAR CABO MULTIPLEX 35 A 70 MM2 | M | 2 | 370.65 | 3046.74
1091629 | IMPLANTAÇÃO | SDEMU3803II | INSTALAR ATERRAMENTO LINHA/EQUIPAMENTO | UD | 2 | 2 | 70.2
1091629 | ESCAVAÇÃO | SIR0000001 | CAVA NORMAL EM SOLO COMUM | UND | 2 | 7 | 970.935
1091743 | IMPLANTAÇÃO | SDEMU1004II | INSTALAR POSTE 9 A 14 METROS | UD | 2 | 2 | 2290.18
1091743 | LANÇAMENTO DE CABO | SDEMU1404II | INSTALAR CABO MULTIPLEX ATE 25 MM2 | M | 2 | 218.5 | 1267.3
1091743 | ESCAVAÇÃO | SDEMU3007II | CAVA EM ROCHA | UD | 2 | 1 | 733.81
1091743 | ESCAVAÇÃO | SDEMU3008II | CAVA EM ROCHA COM EXPLOSIVO | UD | 2 | 1 | 1402.92
1091743 | IMPLANTAÇÃO | SDEMU3401II | INSTALAR EST BT PARA COND MULTIPLEX | UD | 2 | 6 | 221.64
1091743 | IMPLANTAÇÃO | SDEMU3803II | INSTALAR ATERRAMENTO LINHA/EQUIPAMENTO | UD | 2 | 2 | 70.2
1091743 | PODA | SDEPU5103SI | ABERTURA DE FAIXA MEIO MANUAL | M2 | 2 | 0.4 | 0.12
1091743 | ESCAVAÇÃO | SIR0000001 | CAVA NORMAL EM SOLO COMUM | UND | 2 | 2 | 277.41
1091982 | IMPLANTAÇÃO | SDEMU1004II | INSTALAR POSTE 9 A 14 METROS | UD | 2 | 1 | 1145.09
1091982 | LANÇAMENTO DE CABO | SDEMU1404II | INSTALAR CABO MULTIPLEX ATE 25 MM2 | M | 2 | 63 | 365.4
1091982 | IMPLANTAÇÃO | SDEMU3803II | INSTALAR ATERRAMENTO LINHA/EQUIPAMENTO | UD | 2 | 1 | 35.1
1091982 | ESCAVAÇÃO | SIR0000001 | CAVA NORMAL EM SOLO COMUM | UND | 2 | 1 | 138.705
1092025 | IMPLANTAÇÃO | SDEMU1004II | INSTALAR POSTE 9 A 14 METROS | UD | 2 | 2 | 2290.18
1092025 | LANÇAMENTO DE CABO | SDEMU1404II | INSTALAR CABO MULTIPLEX ATE 25 MM2 | M | 2 | 79 | 458.2
1092025 | IMPLANTAÇÃO | SDEMU3803II | INSTALAR ATERRAMENTO LINHA/EQUIPAMENTO | UD | 2 | 2 | 70.2
1092025 | ESCAVAÇÃO | SIR0000001 | CAVA NORMAL EM SOLO COMUM | UND | 2 | 2 | 277.41
1092383 | IMPLANTAÇÃO | SDEMU1004II | INSTALAR POSTE 9 A 14 METROS | UD | 2 | 2 | 2290.18
1092383 | LANÇAMENTO DE CABO | SDEMU1404II | INSTALAR CABO MULTIPLEX ATE 25 MM2 | M | 2 | 283.5 | 1644.3
1092383 | IMPLANTAÇÃO | SDEMU3803II | INSTALAR ATERRAMENTO LINHA/EQUIPAMENTO | UD | 2 | 2 | 70.2
1092383 | ESCAVAÇÃO | SIR0000001 | CAVA NORMAL EM SOLO COMUM | UND | 2 | 2 | 277.41
1092452 | IMPLANTAÇÃO | SDEMU1004II | INSTALAR POSTE 9 A 14 METROS | UD | 2 | 8 | 9160.72
1092452 | LANÇAMENTO DE CABO | SDEMU1405II | INSTALAR CABO MULTIPLEX 35 A 70 MM2 | M | 2 | 336 | 2761.92
1092452 | IMPLANTAÇÃO | SDEMU3803II | INSTALAR ATERRAMENTO LINHA/EQUIPAMENTO | UD | 2 | 1 | 35.1
1092452 | ESCAVAÇÃO | SIR0000001 | CAVA NORMAL EM SOLO COMUM | UND | 2 | 8 | 1109.64
1092474 | IMPLANTAÇÃO | SDEMU1004II | INSTALAR POSTE 9 A 14 METROS | UD | 2 | 6 | 6870.54
1092474 | LANÇAMENTO DE CABO | SDEMU1404II | INSTALAR CABO MULTIPLEX ATE 25 MM2 | M | 2 | 252.7 | 1465.68
1092474 | IMPLANTAÇÃO | SDEMU3401II | INSTALAR EST BT PARA COND MULTIPLEX | UD | 2 | 7 | 258.58
1092474 | IMPLANTAÇÃO | SDEMU3803II | INSTALAR ATERRAMENTO LINHA/EQUIPAMENTO | UD | 2 | 2 | 70.2
1092474 | ESCAVAÇÃO | SIR0000001 | CAVA NORMAL EM SOLO COMUM | UND | 2 | 6 | 832.23
1092479 | IMPLANTAÇÃO | SDEMU1004II | INSTALAR POSTE 9 A 14 METROS | UD | 2 | 2 | 2290.18
1092479 | LANÇAMENTO DE CABO | SDEMU1404II | INSTALAR CABO MULTIPLEX ATE 25 MM2 | M | 2 | 81 | 469.8
1092479 | ESCAVAÇÃO | SDEMU3007II | CAVA EM ROCHA | UD | 2 | 1 | 733.81
1092479 | ESCAVAÇÃO | SDEMU3008II | CAVA EM ROCHA COM EXPLOSIVO | UD | 2 | 1 | 1402.92
1092479 | IMPLANTAÇÃO | SDEMU3401II | INSTALAR EST BT PARA COND MULTIPLEX | UD | 2 | 4 | 147.76
1092479 | IMPLANTAÇÃO | SDEMU3803II | INSTALAR ATERRAMENTO LINHA/EQUIPAMENTO | UD | 2 | 2 | 70.2
1092479 | ESCAVAÇÃO | SIR0000001 | CAVA NORMAL EM SOLO COMUM | UND | 2 | 2 | 277.41
1092547 | IMPLANTAÇÃO | SDEMU1004II | INSTALAR POSTE 9 A 14 METROS | UD | 2 | 2 | 2290.18
1092547 | LANÇAMENTO DE CABO | SDEMU1404II | INSTALAR CABO MULTIPLEX ATE 25 MM2 | M | 2 | 105 | 609
1092547 | IMPLANTAÇÃO | SDEMU3803II | INSTALAR ATERRAMENTO LINHA/EQUIPAMENTO | UD | 2 | 2 | 70.2
1092547 | ESCAVAÇÃO | SIR0000001 | CAVA NORMAL EM SOLO COMUM | UND | 2 | 2 | 277.41
1092579 | IMPLANTAÇÃO | SDEMU1004II | INSTALAR POSTE 9 A 14 METROS | UD | 2 | 9 | 10305.81
1092579 | LANÇAMENTO DE CABO | SDEMU1404II | INSTALAR CABO MULTIPLEX ATE 25 MM2 | M | 2 | 535 | 3103
1092579 | IMPLANTAÇÃO | SDEMU3803II | INSTALAR ATERRAMENTO LINHA/EQUIPAMENTO | UD | 2 | 2 | 70.2
1092579 | ESCAVAÇÃO | SIR0000001 | CAVA NORMAL EM SOLO COMUM | UND | 2 | 9 | 1248.345
1092638 | IMPLANTAÇÃO | SDEMU1004II | INSTALAR POSTE 9 A 14 METROS | UD | 2 | 1 | 1145.09
1092638 | LANÇAMENTO DE CABO | SDEMU1405II | INSTALAR CABO MULTIPLEX 35 A 70 MM2 | M | 2 | 40.95 | 336.61
1092638 | IMPLANTAÇÃO | SDEMU3401II | INSTALAR EST BT PARA COND MULTIPLEX | UD | 2 | 3 | 110.82
1092638 | IMPLANTAÇÃO | SDEMU3803II | INSTALAR ATERRAMENTO LINHA/EQUIPAMENTO | UD | 2 | 1 | 35.1
1092638 | ESCAVAÇÃO | SIR0000001 | CAVA NORMAL EM SOLO COMUM | UND | 2 | 1 | 138.705
1092806 | IMPLANTAÇÃO | SDEMU1004II | INSTALAR POSTE 9 A 14 METROS | UD | 2 | 2 | 2290.18
1092806 | LANÇAMENTO DE CABO | SDEMU1405II | INSTALAR CABO MULTIPLEX 35 A 70 MM2 | M | 2 | 47.25 | 388.4
1092806 | IMPLANTAÇÃO | SDEMU3803II | INSTALAR ATERRAMENTO LINHA/EQUIPAMENTO | UD | 2 | 1 | 35.1
1092806 | ESCAVAÇÃO | SIR0000001 | CAVA NORMAL EM SOLO COMUM | UND | 2 | 2 | 277.41
1093246 | IMPLANTAÇÃO | SDEMU1004II | INSTALAR POSTE 9 A 14 METROS | UD | 2 | 1 | 1145.09
1093246 | LANÇAMENTO DE CABO | SDEMU1404II | INSTALAR CABO MULTIPLEX ATE 25 MM2 | M | 2 | 155 | 899
1093246 | ESCAVAÇÃO | SDEMU3008II | CAVA EM ROCHA COM EXPLOSIVO | UD | 2 | 1 | 1402.92
1093246 | IMPLANTAÇÃO | SDEMU3401II | INSTALAR EST BT PARA COND MULTIPLEX | UD | 2 | 6 | 221.64
1093246 | IMPLANTAÇÃO | SDEMU3803II | INSTALAR ATERRAMENTO LINHA/EQUIPAMENTO | UD | 2 | 4 | 140.4
1093246 | ESCAVAÇÃO | SIR0000001 | CAVA NORMAL EM SOLO COMUM | UND | 2 | 1 | 138.705
1093376 | IMPLANTAÇÃO | SDEMU1004II | INSTALAR POSTE 9 A 14 METROS | UD | 2 | 6 | 6870.54
1093376 | LANÇAMENTO DE CABO | SDEMU1404II | INSTALAR CABO MULTIPLEX ATE 25 MM2 | M | 2 | 340 | 1972
1093376 | IMPLANTAÇÃO | SDEMU3401II | INSTALAR EST BT PARA COND MULTIPLEX | UD | 2 | 8 | 295.52
1093376 | IMPLANTAÇÃO | SDEMU3803II | INSTALAR ATERRAMENTO LINHA/EQUIPAMENTO | UD | 2 | 1 | 35.1
1093376 | ESCAVAÇÃO | SIR0000001 | CAVA NORMAL EM SOLO COMUM | UND | 2 | 6 | 832.23
1093472 | IMPLANTAÇÃO | SDEMU1004II | INSTALAR POSTE 9 A 14 METROS | UD | 2 | 4 | 4580.36
1093472 | LANÇAMENTO DE CABO | SDEMU1404II | INSTALAR CABO MULTIPLEX ATE 25 MM2 | M | 2 | 236.25 | 1370.25
1093472 | IMPLANTAÇÃO | SDEMU3401II | INSTALAR EST BT PARA COND MULTIPLEX | UD | 2 | 8 | 295.52
1093472 | IMPLANTAÇÃO | SDEMU3803II | INSTALAR ATERRAMENTO LINHA/EQUIPAMENTO | UD | 2 | 1 | 35.1
1093472 | ESCAVAÇÃO | SIR0000001 | CAVA NORMAL EM SOLO COMUM | UND | 2 | 4 | 554.82
1093579 | IMPLANTAÇÃO | SDEMU1401II | INSTALAR CONDUTOR NU | KG | 2 | 6.74 | 39.1
1093579 | LINHA VIVA | SDEVU3205II | INST EST CRUZ DUPLA (1 ANCORAGEM) LV | UD | 2 | 1 | 1802.91
1093579 | LINHA VIVA | SDEVU3601II | INSTALAR CHAVE FUSIVEL LV | UD | 2 | 3 | 1008.78
1093579 | LINHA VIVA | SDEVU4020II | TENSIONAR E/OU FIXAR CONDUTOR LV | VÃO | 2 | 1 | 565.56
1093579 | LINHA VIVA | SDEVU4024II | INSTALAR/RETIRAR COBERTURA PROVISORIA LV | UD | 2 | 3 | 1053.18
1093591 | IMPLANTAÇÃO | SDEMU1004II | INSTALAR POSTE 9 A 14 METROS | UD | 2 | 3 | 3435.27
1093591 | LANÇAMENTO DE CABO | SDEMU1404II | INSTALAR CABO MULTIPLEX ATE 25 MM2 | M | 2 | 152 | 881.6
1093591 | IMPLANTAÇÃO | SDEMU3401II | INSTALAR EST BT PARA COND MULTIPLEX | UD | 2 | 5 | 184.7
1093591 | IMPLANTAÇÃO | SDEMU3805II | INSTALAR/ADICIONAR HASTE DE ATERRAMENTO | UD | 2 | 1 | 33.9
1093591 | ESCAVAÇÃO | SIR0000001 | CAVA NORMAL EM SOLO COMUM | UND | 2 | 3 | 416.115
1093756 | IMPLANTAÇÃO | SDEMU1004II | INSTALAR POSTE 9 A 14 METROS | UD | 2 | 3 | 3435.27
1093756 | LANÇAMENTO DE CABO | SDEMU1405II | INSTALAR CABO MULTIPLEX 35 A 70 MM2 | M | 2 | 138 | 1134.36
1093756 | IMPLANTAÇÃO | SDEMU3401II | INSTALAR EST BT PARA COND MULTIPLEX | UD | 2 | 7 | 258.58
1093756 | IMPLANTAÇÃO | SDEMU3803II | INSTALAR ATERRAMENTO LINHA/EQUIPAMENTO | UD | 2 | 2 | 70.2
1093756 | ESCAVAÇÃO | SIR0000001 | CAVA NORMAL EM SOLO COMUM | UND | 2 | 3 | 416.115
1093781 | IMPLANTAÇÃO | SDEMU1004II | INSTALAR POSTE 9 A 14 METROS | UD | 2 | 1 | 1145.09
1093781 | LANÇAMENTO DE CABO | SDEMU1404II | INSTALAR CABO MULTIPLEX ATE 25 MM2 | M | 2 | 180 | 1044
1093781 | IMPLANTAÇÃO | SDEMU3401II | INSTALAR EST BT PARA COND MULTIPLEX | UD | 2 | 5 | 184.7
1093781 | IMPLANTAÇÃO | SDEMU3803II | INSTALAR ATERRAMENTO LINHA/EQUIPAMENTO | UD | 2 | 1 | 35.1
1093781 | ESCAVAÇÃO | SIR0000001 | CAVA NORMAL EM SOLO COMUM | UND | 2 | 1 | 138.705
1094039 | IMPLANTAÇÃO | SDEMU1004II | INSTALAR POSTE 9 A 14 METROS | UD | 2 | 1 | 1145.09
1094039 | LANÇAMENTO DE CABO | SDEMU1405II | INSTALAR CABO MULTIPLEX 35 A 70 MM2 | M | 2 | 42 | 345.24
1094039 | IMPLANTAÇÃO | SDEMU3803II | INSTALAR ATERRAMENTO LINHA/EQUIPAMENTO | UD | 2 | 1 | 35.1
1094039 | ESCAVAÇÃO | SIR0000001 | CAVA NORMAL EM SOLO COMUM | UND | 2 | 1 | 138.705
1094130 | IMPLANTAÇÃO | SDEMU1004II | INSTALAR POSTE 9 A 14 METROS | UD | 2 | 2 | 2290.18
1094130 | LANÇAMENTO DE CABO | SDEMU1405II | INSTALAR CABO MULTIPLEX 35 A 70 MM2 | M | 2 | 73.5 | 604.17
1094130 | IMPLANTAÇÃO | SDEMU3401II | INSTALAR EST BT PARA COND MULTIPLEX | UD | 2 | 6 | 221.64
1094130 | IMPLANTAÇÃO | SDEMU3803II | INSTALAR ATERRAMENTO LINHA/EQUIPAMENTO | UD | 2 | 1 | 35.1
1094130 | ESCAVAÇÃO | SIR0000001 | CAVA NORMAL EM SOLO COMUM | UND | 2 | 2 | 277.41
1094132 | IMPLANTAÇÃO | SDEMU1004II | INSTALAR POSTE 9 A 14 METROS | UD | 2 | 1 | 1145.09
1094132 | LANÇAMENTO DE CABO | SDEMU1404II | INSTALAR CABO MULTIPLEX ATE 25 MM2 | M | 2 | 45 | 261
1094132 | IMPLANTAÇÃO | SDEMU3401II | INSTALAR EST BT PARA COND MULTIPLEX | UD | 2 | 3 | 110.82
1094132 | IMPLANTAÇÃO | SDEMU3803II | INSTALAR ATERRAMENTO LINHA/EQUIPAMENTO | UD | 2 | 1 | 35.1
1094132 | ESCAVAÇÃO | SIR0000001 | CAVA NORMAL EM SOLO COMUM | UND | 2 | 1 | 138.705
1094336 | IMPLANTAÇÃO | SDEMU1004II | INSTALAR POSTE 9 A 14 METROS | UD | 2 | 2 | 2290.18
1094336 | LANÇAMENTO DE CABO | SDEMU1405II | INSTALAR CABO MULTIPLEX 35 A 70 MM2 | M | 2 | 54.6 | 448.81
1094336 | IMPLANTAÇÃO | SDEMU3803II | INSTALAR ATERRAMENTO LINHA/EQUIPAMENTO | UD | 2 | 2 | 70.2
1094336 | ESCAVAÇÃO | SIR0000001 | CAVA NORMAL EM SOLO COMUM | UND | 2 | 2 | 277.41
1094357 | IMPLANTAÇÃO | SDEMU1004II | INSTALAR POSTE 9 A 14 METROS | UD | 2 | 4 | 4580.36
1094357 | LANÇAMENTO DE CABO | SDEMU1404II | INSTALAR CABO MULTIPLEX ATE 25 MM2 | M | 2 | 220.5 | 1278.9
1094357 | IMPLANTAÇÃO | SDEMU3803II | INSTALAR ATERRAMENTO LINHA/EQUIPAMENTO | UD | 2 | 1 | 35.1
1094357 | ESCAVAÇÃO | SIR0000001 | CAVA NORMAL EM SOLO COMUM | UND | 2 | 4 | 554.82
1094436 | IMPLANTAÇÃO | SDEMU1004II | INSTALAR POSTE 9 A 14 METROS | UD | 2 | 3 | 3435.27
1094436 | IMPLANTAÇÃO | SDEMU1004RD | RETIRAR POSTE 9 A 14 METROS | UD | 2 | 1 | 482.7
1094436 | LANÇAMENTO DE CABO | SDEMU1404II | INSTALAR CABO MULTIPLEX ATE 25 MM2 | M | 2 | 122 | 707.6
1094436 | LANÇAMENTO DE CABO | SDEMU1405II | INSTALAR CABO MULTIPLEX 35 A 70 MM2 | M | 2 | 221 | 1816.62
1094436 | IMPLANTAÇÃO | SDEMU1405RD | RETIRAR CABO MULTIPLEX DE 35 A 70 MM2 | M | 2 | 210 | 1320.9
1094436 | ESCAVAÇÃO | SDEMU3007II | CAVA EM ROCHA | UD | 2 | 1 | 733.81
1094436 | ESCAVAÇÃO | SDEMU3008II | CAVA EM ROCHA COM EXPLOSIVO | UD | 2 | 2 | 2805.84
1094436 | IMPLANTAÇÃO | SDEMU3401II | INSTALAR EST BT PARA COND MULTIPLEX | UD | 2 | 14 | 517.16
1094436 | IMPLANTAÇÃO | SDEMU3803II | INSTALAR ATERRAMENTO LINHA/EQUIPAMENTO | UD | 2 | 5 | 175.5
1094436 | ESCAVAÇÃO | SIR0000001 | CAVA NORMAL EM SOLO COMUM | UND | 2 | 3 | 416.115
1094562 | IMPLANTAÇÃO | SDEMU1004II | INSTALAR POSTE 9 A 14 METROS | UD | 2 | 2 | 2290.18
1094562 | LANÇAMENTO DE CABO | SDEMU1405II | INSTALAR CABO MULTIPLEX 35 A 70 MM2 | M | 2 | 231 | 1898.82
1094562 | IMPLANTAÇÃO | SDEMU1405RD | RETIRAR CABO MULTIPLEX DE 35 A 70 MM2 | M | 2 | 221 | 1390.09
1094562 | IMPLANTAÇÃO | SDEMU3401II | INSTALAR EST BT PARA COND MULTIPLEX | UD | 2 | 8 | 295.52
1094562 | ESCAVAÇÃO | SIR0000001 | CAVA NORMAL EM SOLO COMUM | UND | 2 | 2 | 277.41
1094566 | IMPLANTAÇÃO | SDEMU1004II | INSTALAR POSTE 9 A 14 METROS | UD | 2 | 4 | 4580.36
1094566 | LANÇAMENTO DE CABO | SDEMU1404II | INSTALAR CABO MULTIPLEX ATE 25 MM2 | M | 2 | 250 | 1450
1094566 | IMPLANTAÇÃO | SDEMU3401II | INSTALAR EST BT PARA COND MULTIPLEX | UD | 2 | 6 | 221.64
1094566 | IMPLANTAÇÃO | SDEMU3805II | INSTALAR/ADICIONAR HASTE DE ATERRAMENTO | UD | 2 | 1 | 33.9
1094566 | ESCAVAÇÃO | SIR0000001 | CAVA NORMAL EM SOLO COMUM | UND | 2 | 4 | 554.82
1094573 | IMPLANTAÇÃO | SDEMU1004II | INSTALAR POSTE 9 A 14 METROS | UD | 2 | 7 | 8015.63
1094573 | IMPLANTAÇÃO | SDEMU1004RD | RETIRAR POSTE 9 A 14 METROS | UD | 2 | 2 | 965.4
1094573 | LANÇAMENTO DE CABO | SDEMU1405II | INSTALAR CABO MULTIPLEX 35 A 70 MM2 | M | 2 | 273 | 2244.06
1094573 | IMPLANTAÇÃO | SDEMU3401II | INSTALAR EST BT PARA COND MULTIPLEX | UD | 2 | 13 | 480.22
1094573 | IMPLANTAÇÃO | SDEMU3401RD | RETIRAR EST BT PARA COND MULTIPLEX | UD | 2 | 7 | 120.89
1094573 | IMPLANTAÇÃO | SDEMU3803II | INSTALAR ATERRAMENTO LINHA/EQUIPAMENTO | UD | 2 | 2 | 70.2
1094573 | IMPLANTAÇÃO | SDEMU3805RD | RETIRAR HASTE DE ATERRAMENTO | UD | 2 | 1 | 15.42
1094573 | ESCAVAÇÃO | SIR0000001 | CAVA NORMAL EM SOLO COMUM | UND | 2 | 7 | 970.935
1094603 | IMPLANTAÇÃO | SDEMU1004II | INSTALAR POSTE 9 A 14 METROS | UD | 2 | 2 | 2290.18
1094603 | LANÇAMENTO DE CABO | SDEMU1405II | INSTALAR CABO MULTIPLEX 35 A 70 MM2 | M | 2 | 126 | 1035.72
1094603 | IMPLANTAÇÃO | SDEMU3401II | INSTALAR EST BT PARA COND MULTIPLEX | UD | 2 | 5 | 184.7
1094603 | IMPLANTAÇÃO | SDEMU3803II | INSTALAR ATERRAMENTO LINHA/EQUIPAMENTO | UD | 2 | 1 | 35.1
1094603 | ESCAVAÇÃO | SIR0000001 | CAVA NORMAL EM SOLO COMUM | UND | 2 | 2 | 277.41
1095152 | IMPLANTAÇÃO | SDEMU1004II | INSTALAR POSTE 9 A 14 METROS | UD | 2 | 5 | 5725.45
1095152 | IMPLANTAÇÃO | SDEMU1004RD | RETIRAR POSTE 9 A 14 METROS | UD | 2 | 3 | 1448.1
1095152 | IMPLANTAÇÃO | SDEMU1401II | INSTALAR CONDUTOR NU | KG | 2 | 89.88 | 521.3
1095152 | IMPLANTAÇÃO | SDEMU1401RD | RETIRAR CONDUTOR NU | KG | 2 | 263.62 | 1476.27
1095152 | IMPLANTAÇÃO | SDEMU1405LI | REALOCAR CABO MULTIPLEX 35 A 70 MM2 | M | 2 | 140 | 1962.8
1095152 | IMPLANTAÇÃO | SDEMU3001II | FUNDACAO ESPECIAL POSTE OU ESTAI | UD | 2 | 1 | 1366.17
1095152 | IMPLANTAÇÃO | SDEMU3203II | INSTALAR EST CRUZ SIMP ISOL PINO/PILAR | UD | 2 | 2 | 338.5
1095152 | IMPLANTAÇÃO | SDEMU3203RD | RETIRAR EST CRUZ SIMP ISOL PINO/PILAR | UD | 2 | 1 | 60.46
1095152 | IMPLANTAÇÃO | SDEMU3206II | INSTALAR EST CRUZ DUPLA 2 ANCORAGENS | UD | 2 | 2 | 637.56
1095152 | IMPLANTAÇÃO | SDEMU3206RD | RETIRAR EST CRUZ DUPLA 2 ANCORAGENS | UD | 2 | 2 | 334.64
1095152 | IMPLANTAÇÃO | SDEMU3401II | INSTALAR EST BT PARA COND MULTIPLEX | UD | 2 | 6 | 221.64
1095152 | IMPLANTAÇÃO | SDEMU3803II | INSTALAR ATERRAMENTO LINHA/EQUIPAMENTO | UD | 2 | 1 | 35.1
1095152 | LINHA VIVA | SDEVU3201II | INSTALAR PINO COM ISOLADOR LV | UD | 2 | 4 | 934.2
1095152 | LINHA VIVA | SDEVU3202II | INSTALAR ISOLADOR BASTAO/DISCO LV | UD | 2 | 4 | 1388.96
1095152 | LINHA VIVA | SDEVU3205II | INST EST CRUZ DUPLA (1 ANCORAGEM) LV | UD | 2 | 3 | 5408.73
1095152 | LINHA VIVA | SDEVU3206II | INST EST CRUZ DUPLA 2 ANCORAGENS LV | UD | 2 | 1 | 2054.95
1095152 | LINHA VIVA | SDEVU3601II | INSTALAR CHAVE FUSIVEL LV | UD | 2 | 2 | 672.52
1095152 | LINHA VIVA | SDEVU3601LI | REALOCAR CHAVE FUSIVEL LV | UD | 2 | 4 | 1477.76
1095152 | LINHA VIVA | SDEVU4020II | TENSIONAR E/OU FIXAR CONDUTOR LV | VÃO | 2 | 2 | 1131.12
1095152 | LINHA VIVA | SDEVU4024II | INSTALAR/RETIRAR COBERTURA PROVISORIA LV | UD | 2 | 6 | 2106.36
1095152 | ESCAVAÇÃO | SIR0000001 | CAVA NORMAL EM SOLO COMUM | UND | 2 | 5 | 693.525
152603 |  | 3420090 | MANILHA SAPATILHA ACO 5000DAN | CDA | 1 | 44 | 343.64
152603 |  | 2412003 | CONETOR PERF 10,0- 35,0/ 1,5- 6,0 | CDA | 1 | 5 | 13.1
152603 |  | 2660002 | FITA ISOL PVC 19,0MM VERMELHA | CDA | 1 | 7 | 44.38
152603 |  | 3416080 | CINTA POSTE CIRC ACO CARB 220,0MM | CDA | 1 | 20 | 292
152603 |  | 2402002 | CARTUCHO VERMELHO FERRAMENTA AMPACT | CDA | 1 | 8 | 24.8
152603 |  | 3486040 | OLHAL P/PARAF FOFO M16-5/8" 5000DAN | CDA | 1 | 62 | 367.04
152603 |  | 2401000 | CONETOR CUNHA EST CINZA | CDA | 1 | 40 | 73.6
152603 |  | 2310022 | ISOLADOR PINO PORC P3-125-1 | CDA | 1 | 59 | 1258.47
152603 |  | 3428220 | PINO ISOLADOR RETO NORMAL ACO 15,0KV. | CDA | 1 | 59 | 561.68
152603 |  | 3470008 | HASTE TERRA COBRE 16X2400MM | CDA | 1 | 16 | 623.84
152603 |  | 4401035 | CORDOALHA ACO ZINC MR 6,4MM | M | 1 | 525 | 756
152603 |  | 2206000 | CABO NU ACO-COBRE 2 AWG | KG | 1 | 21 | 925.47
152603 |  | 3436010 | CHAPA ESTAI 76MM | CDA | 1 | 27 | 135.27
152603 |  | 4404026 | ARAME ACO ZINCADO 12 BWG | KG | 1 | 1 | 0.62
152603 |  | 2660001 | FITA ISOLANTE -CLASSE A PT 750V 19MM 20M | CDA | 1 | 7 | 19.88
152603 |  | 2401006 | CONETOR CUNHA EST BR/VM | CDA | 1 | 14 | 29.26
152603 |  | 536784 | ELO FUSIVEL 15,0/36,2KV 6K PRATA (FP) | CDA | 1 | 2 | 9.48
152603 |  | 3430120 | ALCA PREF DIST ALUM 4AWG 430MM | CDA | 1 | 44 | 96.8
152603 |  | 2227020 | CABO POT CU CONC 1KV 2X 10,00 | M | 1 | 200 | 1500
152603 |  | 2660005 | FITA ISOL PVC 19MM CINZA | CDA | 1 | 6 | 102.3
152603 |  | 3480335 | PARAFUSO CAB QUAD ACO 16X 500 | CDA | 1 | 40 | 297.2
152603 |  | 3300082 | POSTE CONCRETO DT 12/600 44F | CDA | 1 | 1 | 1230.36
152603 |  | 3416090 | CINTA POSTE CIRC ACO CARB 240,0MM | CDA | 1 | 18 | 346.32
152603 |  | 3430547 | ALCA PREF RAM LIG ACO 25MM N. ISOL | CDA | 1 | 7 | 12.46
152603 |  | 2221001 | FIO COBRE 750 V 2,50 MM2 PT | M | 1 | 8.5 | 3.57
152603 |  | 7511022 | PLACA INDICATIVA LOCALIZACAO EQUIP AL | CDA | 1 | 3 | 10.17
152603 |  | 2230050 | CABO AS AL 1KV 1X25 RC + 1X25 N ISO | M | 1 | 278 | 1020.26
152603 |  | 3480340 | PARAFUSO CAB QUAD ACO 16X 550 | CDA | 1 | 28 | 188.72
152603 |  | 3310021 | CRUZETA CONC T 1900 MM 350DAN | CDA | 1 | 39 | 3209.7
152603 |  | 3423030 | GANCHO SUSP OLHAL 5000DAN | CDA | 1 | 44 | 288.64
152603 |  | 3310028 | CRUZETA CONC RET 2100MM 400DAN | CDA | 1 | 9 | 1165.5
152603 |  | 2411149 | GRAMPO PARAL BRONZE 10,0 - 70,0MM2 | CDA | 1 | 3 | 43.38
152603 |  | 2322005 | ISOLADOR SUSP POLIMERICO 50KN 15kV | CDA | 1 | 44 | 1188
152603 |  | 3417025 | ARMACAO SECUN ACO CARB 1 ESTR.150X 110MM | CDA | 1 | 12 | 105
152603 |  | 400057 | PARA-RAIOS RD 12,00KV 10KA | CDA | 1 | 4 | 577.44
152603 |  | 3324021 | PLACA CONC ESTAI 400 F22 | CDA | 1 | 27 | 541.89
152603 |  | 4401035 | CORDOALHA ACO ZINCADO EAR 7,9 MM | M | 1 | 24 | 79.68
152603 |  | 2403000 | CONETOR ESTRB AL IMP 2AWG/ 35MM2 | CDA | 1 | 8 | 58.16
152603 |  | 2412001 | CONETOR PERF 16,0- 95,0/ 4,0- 35,0 | CDA | 1 | 27 | 127.98
152603 |  | 3480330 | PARAFUSO CAB QUAD ACO 16X 450 | CDA | 1 | 48 | 276.48
152603 |  | 9174982 | MOLDURA POLIMERICA FIO TERRA 30X 3000MM | CDA | 1 | 3 | 70.26
152603 |  | 2660003 | FITA ISOL PVC 19,0MM AZUL | CDA | 1 | 3 | 16.83
152603 |  | 3432010 | SECCIONADOR PREF 3,30- 4,10MM 650MM | CDA | 1 | 50 | 126
152603 |  | 3421010 | SAPATILHA CABO 9,5MM | CDA | 1 | 60 | 88.2
152603 |  | 3480320 | PARAFUSO CAB QUAD ACO 16X 350 | CDA | 1 | 8 | 34.56
152603 |  | 530010 | CHAVE FUS DIST C 15KV 100A 7,1KA | CDA | 1 | 6 | 1032.6
152603 |  | 3300012 | POSTE CONCRETO DT 9/400 29F | CDA | 1 | 3 | 1964.61
152603 |  | 3470008 | HASTE ATERRAM CIRC 13,0X 2400,0MM | CDA | 1 | 57 | 3481.56
152603 |  | 2203008 | CABO COBRE NU C2A MD 35 MM2 | KG | 1 | 12.5 | 433.88
152603 |  | 3435010 | HASTE ACO CARB 16X 2400MM 5000DAN | CDA | 1 | 27 | 883.17
152603 |  | 2202040 | CABO ALUM NU CAA 4AWG 1F SWAN | KG | 1 | 203.36 | 803.27
152603 |  | 3480325 | PARAFUSO CAB QUAD ACO 16X 400 | CDA | 1 | 20 | 118.2
152603 |  | 3430370 | ALCA PREFORMADA ESTAI 6,40 MM MR | CDA | 1 | 60 | 134.4
152603 |  | 3480305 | PARAFUSO CAB QUAD ACO 16X 200 | CDA | 1 | 12 | 35.4
152603 |  | 3431611 | LACO PREF. ROLD 25 MM2 AS NI CA | CDA | 1 | 5 | 9.15
152603 |  | 3493315 | ARRUELA LIS QUAD SAE1020 M18 | CDA | 1 | 512 | 215.04
152603 |  | 3419030 | SELA CRUZETA 110X116MM AL | CDA | 1 | 32 | 324.48
152603 |  | 4404026 | ARAME LISO ACO CARB GALV 2,10MM | KG | 1 | 3 | 19.74
152603 |  | 3480315 | PARAFUSO CAB QUAD ACO 16X 300 | CDA | 1 | 10 | 42.8
152603 |  | 3461100 | ELETRODUTO PVC ROSQ 1/2" | CDA | 1 | 2 | 5.78
152603 |  | 2278000 | FITA MET POSTE LISA 10X 1,00MM | KG | 1 | 1.34 | 44.42
152603 |  | 2660000 | FITA ISOLANTE -CLASSE A PT 1KV 19MM 10M | CDA | 1 | 5 | 32.6
152603 |  | 2415000 | GRAMPO LINHA VIVA BR 120/ 50 | CDA | 1 | 12 | 283.08
152603 |  | 3302082 | POSTE CONCRETO CIRCULAR 11/1000 | CDA | 1 | 8 | 5148.88
152603 |  | 2223464 | CABO POT CU 1KV PVC 1X 35,00 | M | 1 | 14 | 170.94
152603 |  | 3490080 | PORCA QUAD SAE1020 MG M16 | CDA | 1 | 76 | 46.36
152603 |  | 2200002 | FIO ALUM NU H14/H24 21,15MM2 | KG | 1 | 2.82 | 58.2
152603 |  | 3430530 | ALCA PREF SERV CONC COBRE 1X6+1X6 MM2 | CDA | 1 | 10 | 9.9
152603 |  | 3430548 | ALCA PREF REV AL RAM LIG 10/16MM N. ISOL | CDA | 1 | 10 | 7.4
152603 |  | 2418057 | CONECTOR COMP. COBRE 1/0-2/0/ F8- 2 AWG | CDA | 1 | 57 | 684
152603 |  | 3480280 | PARAFUSO ABAU SAE1010 M16X 150MM | CDA | 1 | 22 | 55.88
152603 |  | 2205000 | FIO DE AÇO COBREADO 4 AWG | KG | 1 | 4.95 | 194.83
152603 |  | 2418076 | CONECTOR COMP ALUM 2/0-4/0/ 1,5- 10MM2 | CDA | 1 | 285 | 1436.4
152603 |  | 2401001 | CONETOR CUNHA EST VD | CDA | 1 | 5 | 0.45
152603 |  | 2401003 | CONETOR CUNHA EST AZUL | CDA | 1 | 8 | 6.32
152603 |  | 2300000 | ISOLADOR ROLDANA PORC 76,0MM 1350DAN. | CDA | 1 | 12 | 32.04
152603 |  | 3416100 | CINTA CIRCULAR ACO 260MM | CDA | 1 | 18 | 311.22
152603 |  | 3471009 | HASTE ATERRAM PERF L 25,0X25,0X 1500,0MM | CDA | 1 | 3 | 8.34
152603 |  | 3480310 | PARAFUSO CAB QUAD ACO 16X 250 | CDA | 1 | 40 | 163.6
152603 |  | 5040025 | FITA ACO INOXIDAVEL 0,50X19,00MM | CDA | 1 | 2 | 19.62
152603 |  | 3416105 | CINTA POSTE CIRC ACO CARB 280,0MM | CDA | 1 | 12 | 216.48
152603 |  | 3300152 | POSTE CONCRETO DT 11/400 44F | CDA | 1 | 7 | 6237.28
152603 |  | 3480270 | PARAFUSO ABAU SAE1010 M16X 45MM | CDA | 1 | 78 | 109.2
152603 |  | 536778 | ELO FUSIVEL 15,0/36,2 KV 0,5H COBRE | CDA | 1 | 4 | 18.2
152603 |  | 3416115 | CINTA POSTE CIRC ACO CARB 300,0MM | CDA | 1 | 4 | 87.36
152603 |  | 3419168 | SUPORTE RETANG TRAFO 195X100MM | CDA | 1 | 2 | 12.36
152603 |  | 3416125 | CINTA POSTE CIRC ACO CARB 340,0MM | CDA | 1 | 4 | 94.4
152603 |  | 3302085 | POSTE CONCRETO CIRCULAR 12/1500 | CDA | 1 | 1 | 361.04
152603 |  | 2414026 | CONETOR ATR ACO RETA 35,0/HA 16,0MM | CDA | 1 | 3 | 10.56
152603 |  | 3300153 | POSTE CONCRETO DT 12/400 44F | CDA | 1 | 1 | 1000.5
152603 |  | 3419162 | SUPORTE RETANG TRAFO 185X 95MM | CDA | 1 | 2 | 138.76
152603 |  | 210497 | TRAFO 1FF 10KVA 13,8KV 220V 5T MI | CDA | 1 | 2 | 4844.48
152603 |  | 2414034 | CONETOR ATR ACO 90º 35,0/HA 16,0MM | CDA | 1 | 16 | 143.52
177062 |  | 3480335 | PARAFUSO CAB QUAD ACO 16X 500 | CDA | 1 | 70 | 437.5
177062 |  | 2200002 | FIO ALUM NU H14/H24 21,15MM2 | KG | 1 | 2.4 | 37.63
177062 |  | 3430120 | ALCA PREF DIST ALUM 4AWG 430MM | CDA | 1 | 50 | 55
177062 |  | 536778 | ELO FUSIVEL 15,0/36,2 KV 0,5H COBRE | CDA | 1 | 4 | 13.96
177062 |  | 3430547 | ALCA PREF AL RAM LIG 25MM N. ISOL | CDA | 1 | 8 | 5.36
177062 |  | 3480270 | PARAFUSO ABAU SAE1010 M16X 45MM | CDA | 1 | 66 | 81.18
177062 |  | 2660001 | FITA ISOLANTE -CLASSE A PT 750V 19MM 20M | CDA | 1 | 1 | 2.23
177062 |  | 3490080 | PORCA QUAD SAE1020 MG M16 | CDA | 1 | 88 | 41.36
177062 |  | 3480305 | PARAFUSO CAB QUAD ACO 16X 200 | CDA | 1 | 38 | 112.1
177062 |  | 3480285 | PARAFUSO CAB QUAD ACO 12X125 | CDA | 1 | 12 | 16.68
177062 |  | 4404026 | ARAME ACO ZINCADO 12 BWG | KG | 1 | 1.5 | 10.92
177062 |  | 3419030 | SELA CRUZETA 110X116MM | CDA | 1 | 2 | 10.98
177062 |  | 2221001 | FIO COBRE 750V 1,50 PT | M | 1 | 6 | 2.52
177062 |  | 2415000 | GRAMPO LINHA VIVA BR 120/ 50 | CDA | 1 | 12 | 223.2
177062 |  | 3302082 | POSTE CONCRETO CIRCULAR 11/1000 | CDA | 1 | 2 | 4098.46
177062 |  | 4404025 | ARAME ACO ZINCADO 8 BWG | KG | 1 | 30 | 181.8
177062 |  | 2660000 | FITA ISOLANTE -CLASSE A PT 1KV 19MM 10M | CDA | 1 | 1 | 5.24
177062 |  | 3417025 | ARMACAO SECUN ACO CARB 1 ESTR.150X 110MM | CDA | 1 | 10 | 74.7
177062 |  | 2414034 | CONETOR ATR ACO 90º 35,0/HA 16,0MM | CDA | 1 | 7 | 62.79
177062 |  | 3480280 | PARAFUSO ABAU SAE1010 M16X 150MM | CDA | 1 | 86 | 218.44
177062 |  | 2200002 | FIO ALUM NU H14/H24 21,15MM2 | KG | 1 | 5.2 | 85.75
177062 |  | 2206000 | CABO NU ACO-COBRE 2 AWG | KG | 1 | 24.65 | 882.47
177062 |  | 3430370 | ALCA PREFORMADA ESTAI 6,40 MM MR | CDA | 1 | 24 | 41.28
177062 |  | 2223464 | CABO POT CU 1KV PVC 1X 35,00 | M | 1 | 14 | 133
177062 |  | 2203008 | CABO COBRE NU C2A MD 35 MM2 | KG | 1 | 8 | 238.8
177062 |  | 3310021 | CRUZETA CONC T 1900 MM 350DAN | CDA | 1 | 38 | 2656.2
177062 |  | 3423030 | GANCHO SUSP OLHAL 5000DAN | CDA | 1 | 51 | 284.58
177062 |  | 2660003 | FITA ISOL PVC 19,0MM AZUL | CDA | 1 | 1 | 5.61
177062 |  | 3480325 | PARAFUSO CAB QUAD ACO 16X 400 | CDA | 1 | 30 | 153
177062 |  | 2412001 | CONETOR PERF 16,0- 95,0/ 4,0- 35,0 | CDA | 1 | 24 | 94.56
177062 |  | 3324021 | PLACA CONC ESTAI 400 F22 | CDA | 1 | 12 | 208.8
177062 |  | 530010 | CHAVE FUS DIST C 15KV 100A 7,1KA | CDA | 1 | 6 | 979.14
177062 |  | 400057 | PARA-RAIOS RD 12,00KV 10KA | CDA | 1 | 4 | 484.6
177062 |  | 3421010 | SAPATILHA CABO 9,5MM | CDA | 1 | 31 | 39.37
177062 |  | 3410080 | MAO FRANCESA PLANA ACO 710MM | CDA | 1 | 12 | 71.04
177062 |  | 2412003 | CONETOR PERF 10,0- 35,0/ 1,5- 6,0 | CDA | 1 | 5 | 11.3
177062 |  | 2660002 | FITA ISOL PVC 19,0MM VERMELHA | CDA | 1 | 1 | 5.31
177062 |  | 2403000 | CONETOR ESTRB AL IMP 2AWG/ 35MM2 | CDA | 1 | 8 | 58.16
177062 |  | 3416080 | CINTA POSTE CIRC ACO CARB 220,0MM | CDA | 1 | 14 | 204.4
177062 |  | 4401035 | CORDOALHA ACO ZINC MR 6,4MM | M | 1 | 180 | 253.8
177062 |  | 2402002 | CARTUCHO VERMELHO FERRAMENTA AMPACT | CDA | 1 | 8 | 24.8
177062 |  | 3493325 | ARRUELA QUAD ACO 38 F14,00 | CDA | 1 | 12 | 5.04
177062 |  | 3428220 | PINO ISOLADOR RETO NORMAL ACO 15,0KV. | CDA | 1 | 10 | 95.2
177062 |  | 3470008 | HASTE TERRA COBRE 16X2400MM | CDA | 1 | 10 | 336
177062 |  | 3310029 | CRUZETA CONC RET 2400MM 200DAN | CDA | 1 | 6 | 424.8
177062 |  | 536784 | ELO FUSIVEL 15,0/36,2KV 6K PRATA (FP) | CDA | 1 | 2 | 8.34
177062 |  | 3420090 | MANILHA SAPATILHA ACO 5000DAN | CDA | 1 | 55 | 344.85
177062 |  | 3416090 | CINTA POSTE CIRC ACO CARB 240,0MM | CDA | 1 | 7 | 111.51
177062 |  | 3416100 | CINTA CIRCULAR ACO 260MM | CDA | 1 | 7 | 121.03
177062 |  | 2401006 | CONETOR CUNHA EST BR/VM | CDA | 1 | 11 | 22.99
177062 |  | 210497 | TRAFO 1FF 10KVA 13,8KV 220V 5T MI | CDA | 1 | 2 | 4844.48
177062 |  | 2414026 | CONETOR ATR ACO RETA 35,0/HA 16,0MM | CDA | 1 | 3 | 10.35
177062 |  | 2401002 | CONETOR CUNHA EST VERMELHA | CDA | 1 | 5 | 3.75
177062 |  | 3486040 | OLHAL P/PARAF FOFO M16-5/8" 5000DAN | CDA | 1 | 73 | 432.16
177062 |  | 3300012 | POSTE CONCRETO DT 9/400 29F | CDA | 1 | 7 | 4074
177062 |  | 3300082 | POSTE CONCRETO DT 12/600 44F | CDA | 1 | 1 | 1116.53
177062 |  | 2278000 | FITA MET POSTE LISA 10X 1,00MM | KG | 1 | 2.6 | 58.76
177062 |  | 7511022 | PLACA INDICATIVA LOCALIZACAO EQUIP AL | CDA | 1 | 3 | 10.17
177062 |  | 3300016 | POSTE CONCRETO DT 11/600 44F | CDA | 1 | 2 | 1943.32
177062 |  | 2401000 | CONETOR CUNHA EST CINZA | CDA | 1 | 35 | 64.4
177062 |  | 3436010 | CHAPA ESTAI 76MM | CDA | 1 | 12 | 51.96
177062 |  | 3480315 | PARAFUSO CAB QUAD ACO 16X 300 | CDA | 1 | 3 | 10.92
177062 |  | 5040005 | GRAMPO ACO FITA 3/4" | CDA | 1 | 3 | 16.53
177062 |  | 2300000 | ISOLADOR ROLDANA PORC 76,0MM 1350DAN. | CDA | 1 | 10 | 26.7
177062 |  | 3300153 | POSTE CONCRETO DT 12/400 44F | CDA | 1 | 1 | 894
177062 |  | 3435010 | HASTE ACO CARB 16X 2400MM 5000DAN | CDA | 1 | 12 | 392.52
177062 |  | 3428086 | PARAFUSO PRISIONEIRO ACO 219MM M20 | CDA | 1 | 12 | 55.32
177062 |  | 2227021 | CABO POT CU CONC 1KV 2X 6,00 | M | 1 | 200 | 930
177062 |  | 2314003 | ISOLADOR PILAR PORC 8KN 15KV/110KV | CDA | 1 | 22 | 920.04
177062 |  | 3430530 | ALCA PREF SERV CONC COBRE 1X6+1X6 MM2 | CDA | 1 | 10 | 6.9
177062 |  | 2223410 | CABO ISOL COBRE XLPE PT 10,00MM2 | M | 1 | 4 | 12.2
177062 |  | 3432010 | SECCIONADOR PREF 3,30- 4,10MM 650MM | CDA | 1 | 96 | 154.56
177062 |  | 3493315 | ARRUELA LIS QUAD SAE1020 M18 | CDA | 1 | 235 | 98.7
177062 |  | 3302058 | POSTE CONCRETO CIRCULAR 12/1000 | CDA | 1 | 3 | 7750.23
177062 |  | 3430546 | ALCA PREF SERV AS AL 35 MM2 NI | CDA | 1 | 5 | 7.15
177062 |  | 2230050 | CABO AS AL 1KV 1X25 RC + 1X25 N ISO | M | 1 | 464 | 1531.2
177062 |  | 2202040 | CABO ALUM NU CAA 4AWG 1F SWAN | KG | 1 | 107.16 | 1227.02
177062 |  | 3431611 | LACO PREF. ROLD 25 MM2 AS NI CA | CDA | 1 | 6 | 9.18
177062 |  | 2660005 | FITA ISOL PVC 19MM CINZA | CDA | 1 | 1 | 15.4
177062 |  | 3480310 | PARAFUSO CAB QUAD ACO 16X 250 | CDA | 1 | 15 | 53.25
177062 |  | 2322005 | ISOLADOR SUSP POLIMERICO 50KN 15kV | CDA | 1 | 50 | 1350
177062 |  | 5040025 | FITA ACO INOXIDAVEL 0,50X19,00MM | CDA | 1 | 2 | 59.9
177062 |  | 3461100 | ELETRODUTO PVC ROSQ 1/2" | CDA | 1 | 3 | 8.67
177062 |  | 3433010 | CONECTOR L PREF CERCA 3,26 - 4,11 MM | CDA | 1 | 96 | 40.32
225599 |  | 2300000 | ISOLADOR ROLDANA PORC 76,0MM 1350DAN. | CDA | 1 | 22 | 58.74
225599 |  | 3423030 | GANCHO SUSP OLHAL 5000DAN | CDA | 1 | 18 | 118.08
225599 |  | 2230050 | CABO AS AL 1KV 1X25 RC + 1X25 N ISO | M | 1 | 684 | 2510.28
225599 |  | 4401035 | CORDOALHA ACO ZINCADO EAR 7,9 MM | M | 1 | 4 | 13.28
225599 |  | 2203008 | CABO COBRE NU C2A MD 35 MM2 | KG | 1 | 8 | 277.68
225599 |  | 2660001 | FITA ISOLANTE -CLASSE A PT 750V 19MM 20M | CDA | 1 | 12 | 34.08
225599 |  | 3480270 | PARAFUSO ABAU SAE1010 M16X 45MM | CDA | 1 | 1 | 1.4
225599 |  | 3470008 | HASTE TERRA COBRE 16X2400MM | CDA | 1 | 8 | 311.92
225599 |  | 530010 | CHAVE FUS DIST C 15KV 100A 7,1KA | CDA | 1 | 4 | 688.4
225599 |  | 536784 | ELO FUSIVEL 15,0/36,2KV 6K PRATA (FP) | CDA | 1 | 2 | 9.48
225599 |  | 7511022 | PLACA INDICATIVA LOCALIZACAO EQUIP AL | CDA | 1 | 2 | 6.78
225599 |  | 3480310 | PARAFUSO CAB QUAD ACO 16X 250 | CDA | 1 | 37 | 151.33
225599 |  | 2412003 | CONETOR PERF 10,0- 35,0/ 1,5- 6,0 | CDA | 1 | 24 | 62.88
225599 |  | 2310022 | ISOLADOR PINO PORC P3-125-1 | CDA | 1 | 16 | 341.28
225599 |  | 2322005 | ISOLADOR SUSP POLIMERICO 50KN 15kV | CDA | 1 | 18 | 486
225599 |  | 3420090 | MANILHA SAPATILHA ACO 5000DAN | CDA | 1 | 18 | 140.58
225599 |  | 3419168 | SUPORTE RETANG TRAFO 195X100MM | CDA | 1 | 1 | 6.18
225599 |  | 3480315 | PARAFUSO CAB QUAD ACO 16X 300 | CDA | 1 | 2 | 8.56
225599 |  | 2202040 | CABO ALUM NU CAA 4AWG 1F SWAN | KG | 1 | 30.62 | 120.95
225599 |  | 2412001 | CONETOR PERF 16,0- 95,0/ 4,0- 35,0 | CDA | 1 | 43 | 203.82
225599 |  | 9174982 | MOLDURA POLIMERICA FIO TERRA 30X 3000MM | CDA | 1 | 7 | 163.94
225599 |  | 3432010 | SECCIONADOR PREF 3,30- 4,10MM 650MM | CDA | 1 | 8 | 20.16
225599 |  | 3300012 | POSTE CONCRETO DT 9/400 29F | CDA | 1 | 9 | 5893.83
225599 |  | 2660002 | FITA ISOL PVC 19,0MM VERMELHA | CDA | 1 | 14 | 88.76
225599 |  | 2414026 | CONETOR ATR ACO RETA 35,0/HA 16,0MM | CDA | 1 | 7 | 24.64
225599 |  | 3471009 | HASTE ATERRAM PERF L 25,0X25,0X 1500,0MM | CDA | 1 | 7 | 19.46
225599 |  | 2206000 | CABO NU ACO-COBRE 2 AWG | KG | 1 | 10.5 | 462.74
225599 |  | 3300082 | POSTE CONCRETO DT 12/600 44F | CDA | 1 | 1 | 1230.36
225599 |  | 3430547 | ALCA PREF RAM LIG ACO 25MM N. ISOL | CDA | 1 | 14 | 24.92
225599 |  | 536778 | ELO FUSIVEL 15,0/36,2 KV 0,5H COBRE | CDA | 1 | 2 | 9.1
225599 |  | 4404026 | ARAME LISO ACO CARB GALV 2,10MM | KG | 1 | 7 | 46.06
225599 |  | 3480320 | PARAFUSO CAB QUAD ACO 16X 350 | CDA | 1 | 12 | 51.84
225599 |  | 3419162 | SUPORTE RETANG TRAFO 185X 95MM | CDA | 1 | 1 | 69.38
225599 |  | 3461100 | ELETRODUTO PVC ROSQ 1/2" | CDA | 1 | 1 | 2.89
225599 |  | 3470008 | HASTE ATERRAM CIRC 13,0X 2400,0MM | CDA | 1 | 9 | 549.72
225599 |  | 3486040 | OLHAL P/PARAF FOFO M16-5/8" 5000DAN | CDA | 1 | 36 | 213.12
225599 |  | 2418076 | CONECTOR COMP ALUM 2/0-4/0/ 1,5- 10MM2 | CDA | 1 | 45 | 226.8
225599 |  | 2402002 | CARTUCHO VERMELHO FERRAMENTA AMPACT | CDA | 1 | 6 | 18.6
225599 |  | 2223464 | CABO POT CU 1KV PVC 1X 35,00 | M | 1 | 7 | 85.47
225599 |  | 2660005 | FITA ISOL PVC 19MM CINZA | CDA | 1 | 11 | 187.55
225599 |  | 2221001 | FIO COBRE 750 V 2,50 MM2 PT | M | 1 | 15 | 6.3
225599 |  | 3428220 | PINO ISOLADOR RETO NORMAL ACO 15,0KV. | CDA | 1 | 16 | 152.32
225599 |  | 2415000 | GRAMPO LINHA VIVA BR 120/ 50 | CDA | 1 | 8 | 188.72
225599 |  | 3480305 | PARAFUSO CAB QUAD ACO 16X 200 | CDA | 1 | 26 | 76.7
225599 |  | 3300016 | POSTE CONCRETO DT 11/600 44F | CDA | 1 | 3 | 3216.45
225599 |  | 3431611 | LACO PREF. ROLD 25 MM2 AS NI CA | CDA | 1 | 8 | 14.64
225599 |  | 2227020 | CABO POT CU CONC 1KV 2X 10,00 | M | 1 | 960 | 7200
225599 |  | 3300152 | POSTE CONCRETO DT 11/400 44F | CDA | 1 | 2 | 1782.08
225599 |  | 2200002 | FIO ALUM NU H14/H24 21,15MM2 | KG | 1 | 1.03 | 21.26
225599 |  | 3430120 | ALCA PREF DIST ALUM 4AWG 430MM | CDA | 1 | 18 | 39.6
225599 |  | 2401001 | CONETOR CUNHA EST VD | CDA | 1 | 24 | 2.16
225599 |  | 2418064 | CONECTOR COMP ALUM 1/0-2/0AWG/1/0-2/0AWG | CDA | 1 | 2 | 6.6
225599 |  | 2278000 | FITA MET POSTE LISA 10X 1,00MM | KG | 1 | 0.49 | 16.24
225599 |  | 2418057 | CONECTOR COMP. COBRE 1/0-2/0/ F8- 2 AWG | CDA | 1 | 9 | 108
225599 |  | 3490080 | PORCA QUAD SAE1020 MG M16 | CDA | 1 | 24 | 14.64
225599 |  | 210497 | TRAFO 1FF 10KVA 13,8KV 220V 5T MI | CDA | 1 | 1 | 2422.24
225599 |  | 3493315 | ARRUELA LIS QUAD SAE1020 M18 | CDA | 1 | 160 | 67.2
225599 |  | 3430548 | ALCA PREF REV AL RAM LIG 10/16MM N. ISOL | CDA | 1 | 48 | 35.52
225599 |  | 2401006 | CONETOR CUNHA EST BR/VM | CDA | 1 | 7 | 14.63
225599 |  | 2205000 | FIO DE AÇO COBREADO 4 AWG | KG | 1 | 11.55 | 454.61
225599 |  | 2411149 | GRAMPO PARAL BRONZE 10,0 - 70,0MM2 | CDA | 1 | 7 | 101.22
225599 |  | 2660003 | FITA ISOL PVC 19,0MM AZUL | CDA | 1 | 5 | 28.05
225599 |  | 5040025 | FITA ACO INOXIDAVEL 0,50X19,00MM | CDA | 1 | 4 | 39.24
225599 |  | 2401000 | CONETOR CUNHA EST CINZA | CDA | 1 | 31 | 57.04
225599 |  | 3417025 | ARMACAO SECUN ACO CARB 1 ESTR.150X 110MM | CDA | 1 | 21 | 183.75
225599 |  | 2660000 | FITA ISOLANTE -CLASSE A PT 1KV 19MM 10M | CDA | 1 | 8 | 52.16
225599 |  | 3310021 | CRUZETA CONC T 1900 MM 350DAN | CDA | 1 | 16 | 1316.8
225599 |  | 400057 | PARA-RAIOS RD 12,00KV 10KA | CDA | 1 | 2 | 288.72
225599 |  | 4404026 | ARAME ACO ZINCADO 12 BWG | KG | 1 | 0.5 | 0.31
225599 |  | 3419030 | SELA CRUZETA 110X116MM AL | CDA | 1 | 4 | 40.56
225599 |  | 2403000 | CONETOR ESTRB AL IMP 2AWG/ 35MM2 | CDA | 1 | 6 | 43.62
225599 |  | 2401003 | CONETOR CUNHA EST AZUL | CDA | 1 | 2 | 1.58
225599 |  | 2414034 | CONETOR ATR ACO 90º 35,0/HA 16,0MM | CDA | 1 | 8 | 71.76
262778 |  | 536784 | ELO FUSIVEL 15,0/36,2KV 6K PRATA (FP) | CDA | 1 | 2 | 9.48
262778 |  | 2454000 | EMENDA PREF TOTAL AL CAA 4 SWAN | CDA | 1 | 4 | 35.04
262778 |  | 3480330 | PARAFUSO CAB QUAD ACO 16X 450 | CDA | 1 | 12 | 69.12
262778 |  | 2300000 | ISOLADOR ROLDANA PORC 76,0MM 1350DAN. | CDA | 1 | 2 | 5.34
262778 |  | 2414034 | CONETOR ATR ACO 90º 35,0/HA 16,0MM | CDA | 1 | 5 | 44.85
262778 |  | 3480315 | PARAFUSO CAB QUAD ACO 16X 300 | CDA | 1 | 5 | 21.4
262778 |  | 2414026 | CONETOR ATR ACO RETA 35,0/HA 16,0MM | CDA | 1 | 10 | 35.2
262778 |  | 2210005 | LACO PREF TOPO 35 MM2 PROTEGIDO | CDA | 1 | 8 | 131.12
262778 |  | 2206000 | CABO NU ACO-COBRE 2 AWG | KG | 1 | 32.3 | 1423.47
262778 |  | 536778 | ELO FUSIVEL 15,0/36,2 KV 0,5H COBRE | CDA | 1 | 2 | 9.1
262778 |  | 3480325 | PARAFUSO CAB QUAD ACO 16X 400 | CDA | 1 | 90 | 531.9
262778 |  | 3480270 | PARAFUSO ABAU SAE1010 M16X 45MM | CDA | 1 | 20 | 24.6
262778 |  | 3416115 | CINTA POSTE CIRC ACO CARB 300,0MM | CDA | 1 | 2 | 43.68
262778 |  | 3431611 | LACO PREF. ROLD 25 MM2 AS NI CA | CDA | 1 | 4 | 7.32
262778 |  | 3480305 | PARAFUSO CAB QUAD ACO 16X 200 | CDA | 1 | 4 | 11.8
262778 |  | 3416105 | CINTA POSTE CIRC ACO CARB 280,0MM | CDA | 1 | 4 | 72.16
262778 |  | 3493315 | ARRUELA LIS QUAD SAE1020 M18 | CDA | 1 | 233 | 97.86
262778 |  | 3416100 | CINTA CIRCULAR ACO 260MM | CDA | 1 | 4 | 69.16
262778 |  | 2415000 | GRAMPO LINHA VIVA BR 120/ 50 | CDA | 1 | 10 | 235.9
262778 |  | 3431760 | LACO PREF ROLD 35 MM2 AS NI CAL | CDA | 1 | 2 | 3.46
262778 |  | 3430550 | ALCA PREF DIST GALV 35,00MM2/ | CDA | 1 | 8 | 39.6
262778 |  | 3419014 | SUPORTE INSTALACAO EQUIPAMENTO | CDA | 1 | 2 | 37.1
262778 |  | 2200002 | FIO ALUM NU H14/H24 21,15MM2 | KG | 1 | 0.24 | 4.95
262778 |  | 3300016 | POSTE CONCRETO DT 11/600 44F | CDA | 1 | 2 | 2144.3
262778 |  | 2278000 | FITA MET POSTE LISA 10X 1,00MM | KG | 1 | 1.12 | 37.12
262778 |  | 3428086 | PARAFUSO PRISIONEIRO ACO 219MM M20 | CDA | 1 | 32 | 147.52
262778 |  | 2461009 | CONETOR IMPACT AL PROT 15KV 35,0/ 35,0 | CDA | 1 | 2 | 28.8
262778 |  | 2460002 | CONETOR ESTRB AL PROT 15KV 35,0MM2/35MM | CDA | 1 | 2 | 37.74
262778 |  | 3420090 | MANILHA SAPATILHA ACO 5000DAN | CDA | 1 | 60 | 468.6
262778 |  | 4401035 | CORDOALHA ACO ZINCADO EAR 7,9 MM | M | 1 | 126 | 418.32
262778 |  | 3302082 | POSTE CONCRETO CIRCULAR 11/1000 | CDA | 1 | 1 | 2354.31
262778 |  | 3341009 | POSTE FIBRA CIRC/QUAD 11/400 | CDA | 1 | 2 | 4197.32
262778 |  | 3341051 | POSTE FIBRA CIRC/QUAD 9/400 | CDA | 1 | 2 | 3258.76
262778 |  | 3435010 | HASTE ACO CARB 16X 2400MM 5000DAN | CDA | 1 | 8 | 261.68
262778 |  | 2412001 | CONETOR PERF 16,0- 95,0/ 4,0- 35,0 | CDA | 1 | 3 | 14.22
262778 |  | 3324021 | PLACA CONC ESTAI 400 F22 | CDA | 1 | 8 | 160.56
262778 |  | 3300012 | POSTE CONCRETO DT 9/400 29F | CDA | 1 | 1 | 654.87
262778 |  | 5040025 | FITA ACO INOXIDAVEL 0,50X19,00MM | CDA | 1 | 4 | 209.56
262778 |  | 3436010 | CHAPA ESTAI 76MM | CDA | 1 | 9 | 45.09
262778 |  | 3490080 | PORCA QUAD SAE1020 MG M16 | CDA | 1 | 68 | 31.96
262778 |  | 2322005 | ISOLADOR SUSP POLIMERICO 50KN 15kV | CDA | 1 | 52 | 1404
262778 |  | 3417025 | ARMACAO SECUN ACO CARB 1 ESTR.150X 110MM | CDA | 1 | 4 | 35
262778 |  | 2401000 | CONETOR CUNHA EST CINZA | CDA | 1 | 30 | 55.2
262778 |  | 3480310 | PARAFUSO CAB QUAD ACO 16X 250 | CDA | 1 | 16 | 65.44
262778 |  | 3428220 | PINO ISOLADOR RETO NORMAL ACO 15,0KV. | CDA | 1 | 2 | 19.04
262778 |  | 400057 | PARA-RAIOS RD 12,00KV 10KA | CDA | 1 | 8 | 1154.88
262778 |  | 3432010 | SECCIONADOR PREF 3,30- 4,10MM 650MM | CDA | 1 | 16 | 40.32
262778 |  | 3423030 | GANCHO SUSP OLHAL 5000DAN | CDA | 1 | 52 | 341.12
262778 |  | 3310021 | CRUZETA CONC T 1900 MM 350DAN | CDA | 1 | 36 | 2516.4
262778 |  | 3430120 | ALCA PREF DIST ALUM 4AWG 430MM | CDA | 1 | 44 | 96.8
262778 |  | 2660003 | FITA ISOL PVC 19,0MM AZUL | CDA | 1 | 1 | 5.61
262778 |  | 2202040 | CABO ALUM NU CAA 4AWG 1F SWAN | KG | 1 | 136.69 | 2182.94
262778 |  | 2402002 | CARTUCHO VERMELHO FERRAMENTA AMPACT | CDA | 1 | 20 | 62
262778 |  | 3433010 | CONECTOR L PREF CERCA 3,26 - 4,11 MM | CDA | 1 | 16 | 9.6
262778 |  | 210496 | TRAFO 1FF 10KVA 13,8KV 127V 5T MI | CDA | 1 | 1 | 2442.95
262778 |  | 2230050 | CABO AS AL 1KV 1X25 RC + 1X25 N ISO | M | 1 | 120.45 | 442.05
262778 |  | 3486040 | OLHAL P/PARAF FOFO M16-5/8" 5000DAN | CDA | 1 | 66 | 390.72
262778 |  | 3480320 | PARAFUSO CAB QUAD ACO 16X 350 | CDA | 1 | 18 | 77.76
262778 |  | 2200002 | FIO ALUM NU H14/H24 21,15MM2 | KG | 1 | 0.4 | 6.58
262778 |  | 3480335 | PARAFUSO CAB QUAD ACO 16X 500 | CDA | 1 | 8 | 59.44
262778 |  | 3470008 | HASTE TERRA COBRE 16X2400MM | CDA | 1 | 14 | 545.86
262778 |  | 5040005 | GRAMPO ACO FITA 3/4" | CDA | 1 | 12 | 4.68
262778 |  | 2412001 | CONETOR PERF 16,0- 70,0/ 6,0- 35,0 | CDA | 1 | 4 | 21.8
262778 |  | 2223464 | CABO POT COBRE C2 XLPE 1KV 1X35 MM2 | M | 1 | 16 | 213.6
262778 |  | 2203008 | CABO COBRE NU C2A MD 35 MM2 | KG | 1 | 6 | 208.26
262778 |  | 3430547 | ALCA PREF AL RAM LIG 25MM N. ISOL | CDA | 1 | 2 | 2.94
262778 |  | 2312000 | ISOLADOR PINO POLIM 15,0KV 25MM 1200DAN | CDA | 1 | 2 | 29
262778 |  | 3461100 | ELETRODUTO PVC ROSQ 1/2" | CDA | 1 | 5 | 14.45
262778 |  | 2223453 | CABO POT CU 1KV PVC 1X 16,00 | M | 1 | 24 | 118.8
262778 |  | 4404025 | ARAME ACO ZINCADO 8 BWG | KG | 1 | 5 | 66.4
262778 |  | 2223464 | CABO POT CU 1KV PVC 1X 35,00 | M | 1 | 12 | 146.52
262778 |  | 2221001 | FIO COBRE 750V 1,50 PT | M | 1 | 1 | 0.49
262778 |  | 2660005 | FITA ISOL PVC 19MM CINZA | CDA | 1 | 1 | 17.05
262778 |  | 3480340 | PARAFUSO CAB QUAD ACO 16X 550 | CDA | 1 | 8 | 53.92
262778 |  | 7511022 | PLACA INDICATIVA LOCALIZACAO EQUIP AL | CDA | 1 | 2 | 6.78
262778 |  | 2403000 | CONETOR ESTRB AL IMP 2AWG/ 35MM2 | CDA | 1 | 16 | 116.32
262778 |  | 3421010 | SAPATILHA CABO 9,5MM | CDA | 1 | 18 | 26.46
262778 |  | 2210005 | FIO ALUMINIO COBERTO 10MM | M | 1 | 2.16 | 1.99
262778 |  | 530010 | CHAVE FUS DIST C 15KV 100A 7,1KA | CDA | 1 | 4 | 688.4
262778 |  | 3430350 | ALCA PREFORMADA ESTAI 7,90 MM EAR | CDA | 1 | 18 | 128.52
262778 |  | 2314003 | ISOLADOR PILAR PORC 8KN 15KV/110KV | CDA | 1 | 32 | 1338.24
262778 |  | 3341017 | POSTE FIBRA CIRC/QUAD 12/600 | CDA | 1 | 1 | 3376.03
262778 |  | 2212022 | CABO ALUM XLPE/PROT 35MM2 1F 15KV | M | 1 | 285 | 903.45
262778 |  | 3341014 | POSTE FIBRA CIRC/QUAD 11/1000 | CDA | 1 | 3 | 12031.83
262778 |  | 2401006 | CONETOR CUNHA EST BR/VM | CDA | 1 | 5 | 10.45
262778 |  | 3341012 | POSTE FIBRA CIRC/QUAD 12/400 | CDA | 1 | 3 | 7619.13
262778 |  | 3341010 | POSTE FIBRA CIRC/QUAD 11/600 | CDA | 1 | 2 | 5403.68
262778 |  | 3300152 | POSTE CONCRETO DT 11/400 44F | CDA | 1 | 2 | 1782.08
446055 |  | 211304 | TRAFO 1FF 10KVA 34,5KV 220V 3T MI | CDA | 1 | 1 | 2613.9
446055 |  | 2402002 | CARTUCHO VERMELHO FERRAMENTA AMPACT | CDA | 1 | 6 | 18.6
446055 |  | 3310009 | CRUZETA CONC T 2400MM 400DAN | CDA | 1 | 6 | 635.34
446055 |  | 2221001 | FIO COBRE 750V 1,50 PT | M | 1 | 3 | 1.26
446055 |  | 2227021 | CABO POT CU CONC 1KV 2X 6,00 | M | 1 | 200 | 930
446055 |  | 2223464 | CABO POT CU 1KV PVC 1X 35,00 | M | 1 | 8 | 76
446055 |  | 2401006 | CONETOR CUNHA EST BR/VM | CDA | 1 | 7 | 14.63
446055 |  | 3310029 | CRUZETA CONC RET 2400MM 200DAN | CDA | 1 | 10 | 708
446055 |  | 2403000 | CONETOR ESTRB AL IMP 2AWG/ 35MM2 | CDA | 1 | 6 | 43.62
446055 |  | 2660003 | FITA ISOL PVC 19,0MM AZUL | CDA | 1 | 1 | 5.61
446055 |  | 3430120 | ALCA PREF DIST ALUM 4AWG 430MM | CDA | 1 | 31 | 34.1
446055 |  | 2660005 | FITA ISOL PVC 19MM CINZA | CDA | 1 | 1 | 15.4
446055 |  | 3430547 | ALCA PREF AL RAM LIG 25MM N. ISOL | CDA | 1 | 6 | 4.02
446055 |  | 2401000 | CONETOR CUNHA EST CINZA | CDA | 1 | 16 | 29.44
446055 |  | 2401002 | CONETOR CUNHA EST VERMELHA | CDA | 1 | 5 | 3.75
446055 |  | 4404025 | ARAME ACO ZINCADO 8 BWG | KG | 1 | 30 | 181.8
446055 |  | 3461100 | ELETRODUTO PVC ROSQ 1/2" | CDA | 1 | 3 | 8.67
446055 |  | 3423030 | GANCHO SUSP OLHAL 5000DAN | CDA | 1 | 31 | 172.98
446055 |  | 3430546 | ALCA PREF SERV AS AL 35 MM2 NI | CDA | 1 | 2 | 2.86
446055 |  | 3421010 | SAPATILHA CABO 9,5MM | CDA | 1 | 6 | 7.62
446055 |  | 2412001 | CONETOR PERF 16,0- 95,0/ 4,0- 35,0 | CDA | 1 | 6 | 23.64
446055 |  | 3302082 | POSTE CONCRETO CIRCULAR 11/1000 | CDA | 1 | 1 | 2049.23
446055 |  | 3430530 | ALCA PREF SERV CONC COBRE 1X6+1X6 MM2 | CDA | 1 | 10 | 6.9
446055 |  | 401010 | PARA-RAIOS RD 33,00KV 10KA | CDA | 1 | 2 | 449.06
446055 |  | 5040025 | FITA ACO INOXIDAVEL 0,50X19,00MM | CDA | 1 | 1 | 29.95
446055 |  | 2223410 | CABO ISOL COBRE XLPE PT 10,00MM2 | M | 1 | 2 | 6.1
446055 |  | 7511022 | PLACA INDICATIVA LOCALIZACAO EQUIP AL | CDA | 1 | 2 | 6.78
446055 |  | 3493315 | ARRUELA LIS QUAD SAE1020 M18 | CDA | 1 | 69 | 28.98
446055 |  | 536784 | ELO FUSIVEL 15,0/36,2KV 6K PRATA (FP) | CDA | 1 | 2 | 8.34
446055 |  | 2322006 | ISOLADOR SUSP POLIMERICO 50kN 35kV | CDA | 1 | 31 | 1054.31
446055 |  | 3480335 | PARAFUSO CAB QUAD ACO 16X 500 | CDA | 1 | 8 | 50
446055 |  | 2206000 | CABO NU ACO-COBRE 2 AWG | KG | 1 | 18.2 | 651.56
446055 |  | 2660002 | FITA ISOL PVC 19,0MM VERMELHA | CDA | 1 | 1 | 5.31
446055 |  | 3486040 | OLHAL P/PARAF FOFO M16-5/8" 5000DAN | CDA | 1 | 41 | 242.72
446055 |  | 3416100 | CINTA CIRCULAR ACO 260MM | CDA | 1 | 1 | 17.29
446055 |  | 3433010 | CONECTOR L PREF CERCA 3,26 - 4,11 MM | CDA | 1 | 96 | 40.32
446055 |  | 2660001 | FITA ISOLANTE -CLASSE A PT 750V 19MM 20M | CDA | 1 | 1 | 2.23
446055 |  | 3480310 | PARAFUSO CAB QUAD ACO 16X 250 | CDA | 1 | 9 | 31.95
446055 |  | 4404026 | ARAME ACO ZINCADO 12 BWG | KG | 1 | 1.5 | 10.92
446055 |  | 3432010 | SECCIONADOR PREF 3,30- 4,10MM 650MM | CDA | 1 | 96 | 154.56
446055 |  | 2414026 | CONETOR ATR ACO RETA 35,0/HA 16,0MM | CDA | 1 | 2 | 6.9
446055 |  | 3300012 | POSTE CONCRETO DT 9/400 29F | CDA | 1 | 4 | 2328
446055 |  | 3300016 | POSTE CONCRETO DT 11/600 44F | CDA | 1 | 2 | 1943.32
446055 |  | 3480270 | PARAFUSO ABAU SAE1010 M16X 45MM | CDA | 1 | 10 | 12.3
446055 |  | 2414034 | CONETOR ATR ACO 90º 35,0/HA 16,0MM | CDA | 1 | 5 | 44.85
446055 |  | 2415000 | GRAMPO LINHA VIVA BR 120/ 50 | CDA | 1 | 8 | 148.8
446055 |  | 2315000 | ISOLADOR PILAR PORCELANA 34KV 800DAN | CDA | 1 | 14 | 1096.2
446055 |  | 3480305 | PARAFUSO CAB QUAD ACO 16X 200 | CDA | 1 | 14 | 41.3
446055 |  | 5040005 | GRAMPO ACO FITA 3/4" | CDA | 1 | 2 | 11.02
446055 |  | 3480325 | PARAFUSO CAB QUAD ACO 16X 400 | CDA | 1 | 19 | 96.9
446055 |  | 2300000 | ISOLADOR ROLDANA PORC 76,0MM 1350DAN. | CDA | 1 | 10 | 26.7
446055 |  | 2200002 | FIO ALUM NU H14/H24 21,15MM2 | KG | 1 | 1.8 | 29.68
446055 |  | 3480280 | PARAFUSO ABAU SAE1010 M16X 150MM | CDA | 1 | 18 | 45.72
446055 |  | 3428086 | PARAFUSO PRISIONEIRO ACO 219MM M20 | CDA | 1 | 14 | 64.54
446055 |  | 3431611 | LACO PREF. ROLD 25 MM2 AS NI CA | CDA | 1 | 4 | 6.12
446055 |  | 2230050 | CABO AS AL 1KV 1X25 RC + 1X25 N ISO | M | 1 | 349 | 1151.7
446055 |  | 3480285 | PARAFUSO CAB QUAD ACO 12X125 | CDA | 1 | 20 | 27.8
446055 |  | 2203008 | CABO NU COBRE 35,00MM2 2A MD | KG | 1 | 11 | 367.4
446055 |  | 3417025 | ARMACAO SECUN ACO CARB 1 ESTR.150X 110MM | CDA | 1 | 10 | 74.7
446055 |  | 2200002 | FIO ALUM NU H14/H24 21,15MM2 | KG | 1 | 2.4 | 37.63
446055 |  | 2660000 | FITA ISOLANTE -CLASSE A PT 1KV 19MM 10M | CDA | 1 | 1 | 5.24
446055 |  | 3470008 | HASTE TERRA COBRE 16X2400MM | CDA | 1 | 7 | 235.2
446055 |  | 3416080 | CINTA POSTE CIRC ACO CARB 220,0MM | CDA | 1 | 3 | 43.8
446055 |  | 2278000 | FITA MET POSTE LISA 10X 1,00MM | KG | 1 | 0.9 | 20.34
446055 |  | 3490080 | PORCA QUAD SAE1020 MG M16 | CDA | 1 | 32 | 15.04
446055 |  | 2412001 | CONETOR PERF 16,0- 70,0/ 6,0- 35,0 | CDA | 1 | 4 | 18.96
446055 |  | 536778 | ELO FUSIVEL 15,0/36,2KV 0,5H PRATA (FP) | CDA | 1 | 2 | 9.08
446055 |  | 2412003 | CONETOR PERF 10,0- 35,0/ 1,5- 6,0 | CDA | 1 | 5 | 11.3
446055 |  | 3493325 | ARRUELA QUAD ACO 38 F14,00 | CDA | 1 | 20 | 8.4
446055 |  | 3420090 | MANILHA SAPATILHA ACO 5000DAN | CDA | 1 | 31 | 194.37
446055 |  | 3480315 | PARAFUSO CAB QUAD ACO 16X 300 | CDA | 1 | 2 | 7.28
446055 |  | 3416090 | CINTA POSTE CIRC ACO CARB 240,0MM | CDA | 1 | 1 | 15.93
446055 |  | 3410080 | MAO FRANCESA PLANA ACO 710MM | CDA | 1 | 20 | 118.4
446055 |  | 3300152 | POSTE CONCRETO DT 11/400 44F | CDA | 1 | 1 | 805
446055 |  | 531005 | CH FUS DIST C 34,5KV 300A 3,5KA | CDA | 1 | 4 | 891.44
446055 |  | 2202040 | CABO ALUM NU CAA 4AWG 1F SWAN | KG | 1 | 41.94 | 480.21
613551 |  | 3486040 | OLHAL P/PARAF FOFO M16-5/8" 5000DAN | CDA | 1 | 2 | 11.84
613551 |  | 3480310 | PARAFUSO CAB QUAD ACO 16X 250 | CDA | 1 | 6 | 21.3
613551 |  | 3430547 | ALCA PREF RAM LIG ACO 25MM N. ISOL | CDA | 1 | 3 | 2.16
613551 |  | 2205000 | FIO DE AÇO COBREADO 4 AWG | KG | 1 | 2.3 | 81.9
613551 |  | 2206000 | CABO NU ACO-COBRE 2 AWG | KG | 1 | 2.75 | 98.45
613551 |  | 2660000 | FITA ISOLANTE -CLASSE A PT 1KV 19MM 10M | CDA | 1 | 1 | 5.24
613551 |  | 2660002 | FITA ISOL PVC 19,0MM VERMELHA | CDA | 1 | 1 | 5.31
613551 |  | 2227021 | CABO POT CU CONC 1KV 2X 6,00 | M | 1 | 40 | 186
613551 |  | 3430530 | ALCA PREF SERV CONC COBRE 1X6+1X6 MM2 | CDA | 1 | 2 | 1.38
613551 |  | 3471009 | HASTE ATERRAM PERF L 25,0X25,0X 1500,0MM | CDA | 1 | 1 | 18.28
613551 |  | 2401006 | CONETOR CUNHA EST BR/VM | CDA | 1 | 1 | 2.09
613551 |  | 2660005 | FITA ISOL PVC 19MM CINZA | CDA | 1 | 1 | 15.4
613551 |  | 2401002 | CONETOR CUNHA EST VERMELHA | CDA | 1 | 1 | 0.75
613551 |  | 2660001 | FITA ISOLANTE -CLASSE A PT 750V 19MM 20M | CDA | 1 | 1 | 2.23
613551 |  | 2411149 | GRAMPO PARAL BRONZE 10,0 - 70,0MM2 | CDA | 1 | 3 | 37.71
613551 |  | 3417025 | ARMACAO SECUN ACO CARB 1 ESTR.150X 110MM | CDA | 1 | 4 | 29.88
613551 |  | 2300000 | ISOLADOR ROLDANA PORC 76,0MM 1350DAN. | CDA | 1 | 2 | 5.34
613551 |  | 2414034 | CONETOR ATR ACO 90º 35,0/HA 16,0MM | CDA | 1 | 1 | 8.97
613551 |  | 2230050 | CABO AS AL 1KV 1X25 RC + 1X25 N ISO | M | 1 | 46 | 151.8
613551 |  | 2412001 | CONETOR PERF 16,0- 95,0/ 4,0- 35,0 | CDA | 1 | 6 | 23.64
613551 |  | 2660003 | FITA ISOL PVC 19,0MM AZUL | CDA | 1 | 1 | 5.61
613551 |  | 3493315 | ARRUELA LIS QUAD SAE1020 M18 | CDA | 1 | 1 | 0.42
613551 |  | 2401000 | CONETOR CUNHA EST CINZA | CDA | 1 | 2 | 3.68
613551 |  | 2412003 | CONETOR PERF 10,0- 35,0/ 1,5- 6,0 | CDA | 1 | 1 | 2.26
613551 |  | 2221001 | FIO COBRE 750 V 2,50 MM2 PT | M | 1 | 1.5 | 1.1
647807 |  | 2278000 | FITA MET POSTE LISA 10X 1,00MM | KG | 1 | 0.97 | 21.83
647807 |  | 3431611 | LACO PREF. ROLD 25 MM2 AS NI CA | CDA | 1 | 6 | 9.18
647807 |  | 3430120 | ALCA PREF DIST ALUM 4AWG 430MM | CDA | 1 | 24 | 26.4
647807 |  | 210456 | TRAFO 3F 15KVA 13,8KV 380/220V 5T MI | CDA | 1 | 1 | 2776.58
647807 |  | 3480325 | PARAFUSO CAB QUAD ACO 16X 400 | CDA | 1 | 10 | 51
647807 |  | 3300016 | POSTE CONCRETO DT 11/600 44F | CDA | 1 | 2 | 1943.32
647807 |  | 3480315 | PARAFUSO CAB QUAD ACO 16X 300 | CDA | 1 | 4 | 14.56
647807 |  | 2230075 | CABO MLP ALUM XLPE 3X1X16/16MM2 | M | 1 | 30 | 74.4
647807 |  | 2401000 | CONETOR CUNHA EST CINZA | CDA | 1 | 24 | 44.16
647807 |  | 2230076 | CABO AS AL 1KV 3X 35RC+1X 35 NI | M | 1 | 218 | 1552.16
647807 |  | 3300152 | POSTE CONCRETO DT 11/400 44F | CDA | 1 | 5 | 4025
647807 |  | 3486040 | OLHAL P/PARAF FOFO M16-5/8" 5000DAN | CDA | 1 | 31 | 183.52
647807 |  | 2660005 | FITA ISOL PVC 19MM CINZA | CDA | 1 | 1 | 15.4
647807 |  | 3430530 | ALCA PREF SERV CONC COBRE 1X6+1X6 MM2 | CDA | 1 | 2 | 1.38
647807 |  | 2322005 | ISOLADOR SUSP POLIMERICO 50KN 15kV | CDA | 1 | 24 | 648
647807 |  | 3433010 | CONECTOR L PREF CERCA 3,26 - 4,11 MM | CDA | 1 | 88 | 36.96
647807 |  | 3493315 | ARRUELA LIS QUAD SAE1020 M18 | CDA | 1 | 74 | 31.08
647807 |  | 3480310 | PARAFUSO CAB QUAD ACO 16X 250 | CDA | 1 | 9 | 31.95
647807 |  | 2314003 | ISOLADOR PILAR PORC 8KN 15KV/110KV | CDA | 1 | 1 | 41.82
647807 |  | 3461100 | ELETRODUTO PVC ROSQ 1/2" | CDA | 1 | 3 | 8.67
647807 |  | 3430547 | ALCA PREF AL RAM LIG 25MM N. ISOL | CDA | 1 | 3 | 2.01
647807 |  | 7511022 | PLACA INDICATIVA LOCALIZACAO EQUIP AL | CDA | 1 | 2 | 6.78
647807 |  | 2313000 | ISOLADOR HIBRIDO PILAR 15KV/125KV | CDA | 1 | 23 | 2295.4
647807 |  | 3428086 | PARAFUSO PRISIONEIRO ACO 219MM M20 | CDA | 1 | 24 | 110.64
647807 |  | 2223464 | CABO POT CU 1KV PVC 1X 35,00 | M | 1 | 8 | 76
647807 |  | 3493325 | ARRUELA QUAD ACO 38 F14,00 | CDA | 1 | 32 | 13.44
647807 |  | 2221001 | FIO COBRE 750V 1,50 PT | M | 1 | 3 | 1.26
647807 |  | 3300082 | POSTE CONCRETO DT 12/600 44F | CDA | 1 | 1 | 1116.53
647807 |  | 2300000 | ISOLADOR ROLDANA PORC 76,0MM 1350DAN. | CDA | 1 | 7 | 18.69
647807 |  | 5040035 | FECHO LISO FITA ACO 0,5X19MM | CDA | 1 | 2 | 2.92
647807 |  | 3300012 | POSTE CONCRETO DT 9/400 29F | CDA | 1 | 4 | 2328
647807 |  | 5040025 | FITA ACO INOXIDAVEL 0,50X19,00MM | CDA | 1 | 2 | 59.9
647807 |  | 3423030 | GANCHO SUSP OLHAL 5000DAN | CDA | 1 | 24 | 133.92
647807 |  | 2200002 | FIO ALUM NU H14/H24 21,15MM2 | KG | 1 | 1.93 | 31.86
647807 |  | 2660000 | FITA ISOLANTE -CLASSE A PT 1KV 19MM 10M | CDA | 1 | 1 | 5.24
647807 |  | 2412001 | CONETOR PERF 16,0- 95,0/ 4,0- 35,0 | CDA | 1 | 20 | 78.8
647807 |  | 3470008 | HASTE TERRA COBRE 16X2400MM | CDA | 1 | 5 | 168
647807 |  | 536786 | ELO FUSIVEL 15,0/36,2KV 10 K PRATA (FP) | CDA | 1 | 3 | 13.77
647807 |  | 3480275 | PARAFUSO ABAU ACO CARB M16X 70MM | CDA | 1 | 4 | 6.56
647807 |  | 3480320 | PARAFUSO CAB QUAD ACO 16X 350 | CDA | 1 | 14 | 60.48
647807 |  | 2402002 | CARTUCHO VERMELHO FERRAMENTA AMPACT | CDA | 1 | 9 | 27.9
647807 |  | 2203008 | CABO COBRE NU C2A MD 35 MM2 | KG | 1 | 15 | 447.75
647807 |  | 4404025 | ARAME ACO ZINCADO 8 BWG | KG | 1 | 27.5 | 166.65
647807 |  | 2414034 | CONETOR ATR ACO 90º 35,0/HA 16,0MM | CDA | 1 | 5 | 44.85
647807 |  | 2660002 | FITA ISOL PVC 19,0MM VERMELHA | CDA | 1 | 1 | 5.31
647807 |  | 3417025 | ARMACAO SECUN ACO CARB 1 ESTR.150X 110MM | CDA | 1 | 7 | 52.29
647807 |  | 2660003 | FITA ISOL PVC 19,0MM AZUL | CDA | 1 | 1 | 5.61
647807 |  | 2403000 | CONETOR ESTRB AL IMP 2AWG/ 35MM2 | CDA | 1 | 9 | 65.43
647807 |  | 3410080 | MAO FRANCESA PLANA ACO 710MM | CDA | 1 | 32 | 189.44
647807 |  | 3480285 | PARAFUSO CAB QUAD ACO 12X125 | CDA | 1 | 32 | 44.48
647807 |  | 2202040 | CABO ALUM NU CAA 4AWG 1F SWAN | KG | 1 | 149.4 | 1710.63
647807 |  | 4404026 | ARAME ACO ZINCADO 12 BWG | KG | 1 | 1.5 | 10.92
647807 |  | 3420090 | MANILHA SAPATILHA ACO 5000DAN | CDA | 1 | 27 | 169.29
647807 |  | 3419162 | SUPORTE RETANG TRAFO 185X 95MM | CDA | 1 | 1 | 63.56
647807 |  | 3310029 | CRUZETA CONC RET 2400MM 200DAN | CDA | 1 | 16 | 1132.8
647807 |  | 2415000 | GRAMPO LINHA VIVA BR 120/ 50 | CDA | 1 | 9 | 167.4
647807 |  | 3480305 | PARAFUSO CAB QUAD ACO 16X 200 | CDA | 1 | 13 | 38.35
647807 |  | 400057 | PARA-RAIOS RD 12,00KV 10KA | CDA | 1 | 3 | 363.45
647807 |  | 3421010 | SAPATILHA CABO 9,5MM | CDA | 1 | 24 | 30.48
647807 |  | 2660001 | FITA ISOLANTE -CLASSE A PT 750V 19MM 20M | CDA | 1 | 2 | 4.46
647807 |  | 3490080 | PORCA QUAD SAE1020 MG M16 | CDA | 1 | 24 | 11.28
647807 |  | 3419168 | SUPORTE RETANG TRAFO 195X100MM | CDA | 1 | 1 | 61.29
647807 |  | 2206000 | CABO NU ACO-COBRE 2 AWG | KG | 1 | 11.5 | 411.7
647807 |  | 536778 | ELO FUSIVEL 15,0/36,2KV 0,5H PRATA (FP) | CDA | 1 | 3 | 13.62
647807 |  | 2401006 | CONETOR CUNHA EST BR/VM | CDA | 1 | 5 | 10.45
647807 |  | 530010 | CHAVE FUS DIST C 15KV 100A 7,1KA | CDA | 1 | 6 | 979.14
827332 |  | 3480305 | PARAFUSO CAB QUAD ACO 16X 200 | CDA | 1 | 4 | 14.52
827332 |  | 3436010 | CHAPA ESTAI 76MM | CDA | 1 | 2 | 7.42
827332 |  | 3410080 | MAO FRANCESA PLANA ACO 710MM | CDA | 1 | 12 | 60
827332 |  | 3480280 | PARAFUSO ABAU SAE1010 M16X 150MM | CDA | 1 | 10 | 24.3
827332 |  | 4404026 | ARAME ACO ZINCADO 12 BWG | KG | 1 | 0.5 | 2.86
827332 |  | 3470008 | HASTE TERRA COBRE 16X2400MM | CDA | 1 | 4 | 135.56
827332 |  | 2203008 | CABO NU COBRE 35,00MM2 2A MD | KG | 1 | 9 | 278.82
827332 |  | 3430542 | ALCA PREF SERV AS COBRE 10 MM2 NI | CDA | 1 | 2 | 4.98
827332 |  | 3421010 | SAPATILHA CABO 9,5MM | CDA | 1 | 6 | 7.02
827332 |  | 3486040 | OLHAL P/PARAF FOFO M16-5/8" 5000DAN | CDA | 1 | 28 | 155.68
827332 |  | 5040005 | GRAMPO ACO FITA 3/4" | CDA | 1 | 1 | 1.13
827332 |  | 3480270 | PARAFUSO ABAU SAE1010 M16X 45MM | CDA | 1 | 10 | 12.7
827332 |  | 3300012 | POSTE CONCRETO DT 9/400 29F | CDA | 1 | 1 | 662.93
827332 |  | 3419162 | SUPORTE RETANG TRAFO 185X 95MM | CDA | 1 | 1 | 52.49
827332 |  | 2206000 | CABO NU ACO-COBRE 2 AWG | KG | 1 | 8.5 | 299.97
827332 |  | 3432010 | SECCIONADOR PREF 3,30- 4,10MM 650MM | CDA | 1 | 44 | 62.92
827332 |  | 2660001 | FITA ISOLANTE -CLASSE A PT 750V 19MM 20M | CDA | 1 | 2 | 4.32
827332 |  | 4401045 | CORDOALHA ACO ZINC MR 9,5MM | M | 1 | 30 | 87
827332 |  | 3419168 | SUPORTE RETANG TRAFO 195X100MM | CDA | 1 | 1 | 50.97
827332 |  | 3480310 | PARAFUSO CAB QUAD ACO 16X 250 | CDA | 1 | 6 | 20.88
827332 |  | 2414034 | CONETOR ATR ACO 90º 35,0/HA 16,0MM | CDA | 1 | 4 | 38.68
827332 |  | 3433010 | CONECTOR L PREF CERCA 3,26 - 4,11 MM | CDA | 1 | 44 | 17.6
827332 |  | 536787 | ELO FUSIVEL 15,0/36,2KV 15K PRATA (FP) | CDA | 1 | 1 | 4.8
827332 |  | 3420090 | MANILHA SAPATILHA ACO 5000DAN | CDA | 1 | 26 | 153.4
827332 |  | 2322006 | ISOLADOR SUSP POLIMERICO 50kN 35kV | CDA | 1 | 24 | 852
827332 |  | 3300152 | POSTE CONCRETO DT 11/200 29F | CDA | 1 | 1 | 662.93
827332 |  | 536779 | ELO FUSIVEL 15,0/36,2KV 1H PRATA (FP) | CDA | 1 | 3 | 13.29
827332 |  | 2660002 | FITA ISOL PVC 19,0MM VERMELHA | CDA | 1 | 2 | 9.58
827332 |  | 2415000 | GRAMPO LINHA VIVA BR 120/ 50 | CDA | 1 | 5 | 82.15
827332 |  | 2401000 | CONETOR CUNHA EST CINZA | CDA | 1 | 7 | 11.2
827332 |  | 2315000 | ISOLADOR PILAR PORCELANA 34KV 800DAN | CDA | 1 | 25 | 2012
827332 |  | 538001 | LAMINA DESLIGAD COBRE/ZINCO 36,2KV 300A | CDA | 1 | 3 | 284.28
827332 |  | 2412001 | CONETOR PERF 16,0- 70,0/ 6,0- 35,0 | CDA | 1 | 17 | 59.5
827332 |  | 531005 | CH FUS DIST C 34,5KV 300A 3,5KA | CDA | 1 | 5 | 1087.15
827332 |  | 3480275 | PARAFUSO ABAU ACO CARB M16X 70MM | CDA | 1 | 4 | 7.28
827332 |  | 2230076 | CABO AS AL 1KV 3X 35RC+1X 35 NI | M | 1 | 46 | 393.3
827332 |  | 3416080 | CINTA POSTE CIRC ACO CARB 220,0MM | CDA | 1 | 4 | 50
827332 |  | 3435010 | HASTE ACO CARB 16X 2400MM 5000DAN | CDA | 1 | 2 | 84.6
827332 |  | 2200002 | FIO ALUM NU H14/H24 21,15MM2 | KG | 1 | 2.05 | 35.49
827332 |  | 7511022 | PLACA INDICATIVA LOCALIZACAO EQUIP AL | CDA | 1 | 1 | 2.95
827332 |  | 3310029 | CRUZETA CONC RET 2400MM 200DAN | CDA | 1 | 6 | 475.86
827332 |  | 3493325 | ARRUELA QUAD ACO 38 F14,00 | CDA | 1 | 12 | 3.96
827332 |  | 3480285 | PARAFUSO CAB QUAD ACO 12X125 | CDA | 1 | 12 | 18.72
827332 |  | 3430380 | ALCA PREFORMADA ESTAI 9,50 MM MR | CDA | 1 | 4 | 20.24
827332 |  | 3480335 | PARAFUSO CAB QUAD ACO 16X 500 | CDA | 1 | 8 | 55.28
827332 |  | 3430546 | ALCA PREF SERV AS AL 35 MM2 NI | CDA | 1 | 2 | 2.58
827332 |  | 3423030 | GANCHO SUSP OLHAL 5000DAN | CDA | 1 | 24 | 126.48
827332 |  | 3480330 | PARAFUSO CAB QUAD ACO 16X 450 | CDA | 1 | 2 | 12.92
827332 |  | 2230075 | CABO AS CU 1KV 3X 10+1X 10 NI | M | 1 | 40 | 597.2
827332 |  | 3480325 | PARAFUSO CAB QUAD ACO 16X 400 | CDA | 1 | 6 | 34.92
827332 |  | 2402002 | CARTUCHO VERMELHO FERRAMENTA AMPACT | CDA | 1 | 6 | 16.92
827332 |  | 2221001 | FIO COBRE 750V 1,50 PT | M | 1 | 1 | 0.5
827332 |  | 5040025 | FITA ACO INOXIDAVEL 0,50X19,00MM | CDA | 1 | 1 | 31.3
827332 |  | 3310009 | CRUZETA CONC T 2400MM 400DAN | CDA | 1 | 2 | 234.9
827332 |  | 2403000 | CONETOR ESTRB AL IMP 2AWG/ 35MM2 | CDA | 1 | 6 | 44.76
827332 |  | 3417025 | ARMACAO SECUN ACO CARB 1 ESTR.150X 110MM | CDA | 1 | 1 | 6.69
827332 |  | 3300016 | POSTE CONCRETO DT 11/600 44F | CDA | 1 | 1 | 1140.67
827332 |  | 211253 | TRAFO 3F 15KVA 34,5KV 380/220V 3 TAPS | CDA | 1 | 1 | 5681.57
827332 |  | 2300000 | ISOLADOR ROLDANA PORC 76,0MM 1350DAN. | CDA | 1 | 1 | 2.9
827332 |  | 2660005 | FITA ISOL PVC 19,0MM BRANCA | CDA | 1 | 1 | 5
827332 |  | 4404025 | ARAME ACO ZINCADO 8 BWG | KG | 1 | 13.75 | 68.89
827332 |  | 3461100 | ELETRODUTO PVC ROSQ 1/2" | CDA | 1 | 2 | 5.52
827332 |  | 2223464 | CABO POT CU 1KV PVC 1X 35,00 | M | 1 | 11 | 112.42
827332 |  | 2660003 | FITA ISOL PVC 19,0MM AZUL | CDA | 1 | 1 | 5
827332 |  | 2401006 | CONETOR CUNHA EST BR/VM | CDA | 1 | 4 | 8.04
827332 |  | 3490080 | PORCA QUAD SAE1020 MG M16 | CDA | 1 | 40 | 16.8
827332 |  | 401010 | PARA-RAIOS RD 33,00KV 10KA | CDA | 1 | 3 | 710.67
827332 |  | 2660000 | FITA ISOLANTE -CLASSE A PT 1KV 19MM 10M | CDA | 1 | 2 | 11.46
827332 |  | 3430120 | ALCA PREF DIST ALUM 4AWG 430MM | CDA | 1 | 24 | 27.36
827332 |  | 3428086 | PARAFUSO PRISIONEIRO ACO 219MM M20 | CDA | 1 | 25 | 108
827332 |  | 3302082 | POSTE CONCRETO CIRCULAR 11/1000 | CDA | 1 | 1 | 2380.95
827332 |  | 2660008 | FITA ISOL PVC 19,0MM MARROM | CDA | 1 | 2 | 9.58
827332 |  | 2202040 | CABO ALUM NU CAA 4AWG 1F SWAN | KG | 1 | 101.88 | 1311.2
827332 |  | 2278000 | FITA MET POSTE LISA 10X 1,00MM | KG | 1 | 1.33 | 28.63
827332 |  | 3324021 | PLACA CONC ESTAI 400 F22 | CDA | 1 | 2 | 37.78
827332 |  | 3493315 | ARRUELA LIS QUAD SAE1020 M18 | CDA | 1 | 107 | 40.66
827332 |  | 3431760 | LACO PREF ROLD 35 MM2 AS NI CAL | CDA | 1 | 1 | 1.2
875614 |  | 3300016 | POSTE CONCRETO DT 11/600 44F | CDA | 1 | 3 | 2914.98
875614 |  | 3428086 | PARAFUSO PRISIONEIRO ACO 219MM M20 | CDA | 1 | 29 | 133.69
875614 |  | 2202040 | CABO ALUM NU CAA 4AWG 1F SWAN | KG | 1 | 132.56 | 1517.81
875614 |  | 3480305 | PARAFUSO CAB QUAD ACO 16X 200 | CDA | 1 | 8 | 23.6
875614 |  | 3480285 | PARAFUSO CAB QUAD ACO 12X125 | CDA | 1 | 4 | 5.56
875614 |  | 3480315 | PARAFUSO CAB QUAD ACO 16X 300 | CDA | 1 | 2 | 7.28
875614 |  | 2660000 | FITA ISOLANTE -CLASSE A PT 1KV 19MM 10M | CDA | 1 | 2 | 10.48
875614 |  | 2203008 | CABO COBRE NU C2A MD 35 MM2 | KG | 1 | 9.5 | 283.58
875614 |  | 3480335 | PARAFUSO CAB QUAD ACO 16X 500 | CDA | 1 | 2 | 12.5
875614 |  | 2414034 | CONETOR ATR ACO 90º 35,0/HA 16,0MM | CDA | 1 | 5 | 44.85
875614 |  | 3490080 | PORCA QUAD SAE1020 MG M16 | CDA | 1 | 32 | 15.04
875614 |  | 3480330 | PARAFUSO CAB QUAD ACO 16X 450 | CDA | 1 | 3 | 17.28
875614 |  | 2200002 | FIO ALUM NU H14/H24 21,15MM2 | KG | 1 | 41.35 | 681.87
875614 |  | 2300000 | ISOLADOR ROLDANA PORC 76,0MM 1350DAN. | CDA | 1 | 3 | 8.01
875614 |  | 2278000 | FITA MET POSTE LISA 10X 1,00MM | KG | 1 | 40.92 | 924.79
875614 |  | 2415000 | GRAMPO LINHA VIVA BR 120/ 50 | CDA | 1 | 6 | 111.6
875614 |  | 4404026 | ARAME ACO ZINCADO 12 BWG | KG | 1 | 0.5 | 3.64
875614 |  | 2314003 | ISOLADOR PILAR PORC 8KN 15KV/110KV | CDA | 1 | 29 | 1212.78
875614 |  | 2660001 | FITA ISOLANTE -CLASSE A PT 750V 19MM 20M | CDA | 1 | 2 | 4.46
875614 |  | 3431611 | LACO PREF. ROLD 25 MM2 AS NI CA | CDA | 1 | 5 | 7.65
875614 |  | 7511022 | PLACA INDICATIVA LOCALIZACAO EQUIP AL | CDA | 1 | 2 | 6.78
875614 |  | 3417025 | ARMACAO SECUN ACO CARB 1 ESTR.150X 110MM | CDA | 1 | 3 | 22.41
875614 |  | 2230050 | CABO AS AL 1KV 1X25 RC + 1X25 N ISO | M | 1 | 294 | 970.2
875614 |  | 5040025 | FITA ACO INOXIDAVEL 0,50X19,00MM | CDA | 1 | 1 | 29.95
875614 |  | 3480310 | PARAFUSO CAB QUAD ACO 16X 250 | CDA | 1 | 21 | 74.55
875614 |  | 2401002 | CONETOR CUNHA EST VERMELHA | CDA | 1 | 3 | 2.25
875614 |  | 3430350 | ALCA PREFORMADA ESTAI 7,90 MM EAR | CDA | 1 | 8 | 40.24
875614 |  | 5040035 | FECHO LISO FITA ACO 0,5X19MM | CDA | 1 | 2 | 2.92
875614 |  | 2660005 | FITA ISOL PVC 19MM CINZA | CDA | 1 | 2 | 30.8
875614 |  | 4401035 | CORDOALHA ACO ZINCADO EAR 7,9 MM | M | 1 | 30 | 72
875614 |  | 2412003 | CONETOR PERF 10,0- 35,0/ 1,5- 6,0 | CDA | 1 | 3 | 6.78
875614 |  | 3410080 | MAO FRANCESA PLANA ACO 710MM | CDA | 1 | 4 | 23.68
875614 |  | 3300152 | POSTE CONCRETO DT 11/400 44F | CDA | 1 | 9 | 7245
875614 |  | 2402002 | CARTUCHO VERMELHO FERRAMENTA AMPACT | CDA | 1 | 6 | 18.6
875614 |  | 3480325 | PARAFUSO CAB QUAD ACO 16X 400 | CDA | 1 | 22 | 112.2
875614 |  | 2221001 | FIO COBRE 750V 1,50 PT | M | 1 | 5 | 2.1
875614 |  | 2403000 | CONETOR ESTRB AL IMP 2AWG/ 35MM2 | CDA | 1 | 6 | 43.62
875614 |  | 2223464 | CABO POT CU 1KV PVC 1X 35,00 | M | 1 | 7 | 66.5
875614 |  | 2660002 | FITA ISOL PVC 19,0MM VERMELHA | CDA | 1 | 2 | 10.62
875614 |  | 3436010 | CHAPA ESTAI 76MM | CDA | 1 | 2 | 8.66
875614 |  | 3423030 | GANCHO SUSP OLHAL 5000DAN | CDA | 1 | 30 | 167.4
875614 |  | 3493315 | ARRUELA LIS QUAD SAE1020 M18 | CDA | 1 | 115 | 48.3
875614 |  | 3486040 | OLHAL P/PARAF FOFO M16-5/8" 5000DAN | CDA | 1 | 42 | 248.64
875614 |  | 530010 | CHAVE FUS DIST C 15KV 100A 7,1KA | CDA | 1 | 4 | 652.76
875614 |  | 2227021 | CABO POT CU CONC 1KV 2X 6,00 | M | 1 | 120 | 558
875614 |  | 400057 | PARA-RAIOS RD 12,00KV 10KA | CDA | 1 | 2 | 242.3
875614 |  | 2660003 | FITA ISOL PVC 19,0MM AZUL | CDA | 1 | 2 | 11.22
875614 |  | 3461100 | ELETRODUTO PVC ROSQ 1/2" | CDA | 1 | 1 | 2.89
875614 |  | 3302082 | POSTE CONCRETO CIRCULAR 11/1000 | CDA | 1 | 1 | 2049.23
875614 |  | 2412001 | CONETOR PERF 16,0- 95,0/ 4,0- 35,0 | CDA | 1 | 15 | 59.1
875614 |  | 3324021 | PLACA CONC ESTAI 400 F22 | CDA | 1 | 2 | 34.8
875614 |  | 3430547 | ALCA PREF AL RAM LIG 25MM N. ISOL | CDA | 1 | 10 | 6.7
875614 |  | 3430530 | ALCA PREF SERV CONC COBRE 1X6+1X6 MM2 | CDA | 1 | 6 | 4.14
875614 |  | 3421010 | SAPATILHA CABO 9,5MM | CDA | 1 | 10 | 12.7
875614 |  | 536778 | ELO FUSIVEL 15,0/36,2KV 0,5H PRATA (FP) | CDA | 1 | 2 | 9.08
875614 |  | 3310021 | CRUZETA CONC T 2400MM 200DAN | CDA | 1 | 21 | 1529.64
875614 |  | 3432010 | SECCIONADOR PREF 3,30- 4,10MM 650MM | CDA | 1 | 48 | 77.28
875614 |  | 3310029 | CRUZETA CONC RET 2400MM 200DAN | CDA | 1 | 4 | 283.2
875614 |  | 2401006 | CONETOR CUNHA EST BR/VM | CDA | 1 | 8 | 16.72
875614 |  | 3433010 | CONECTOR L PREF CERCA 3,26 - 4,11 MM | CDA | 1 | 56 | 23.52
875614 |  | 3493325 | ARRUELA QUAD ACO 38 F14,00 | CDA | 1 | 4 | 1.68
875614 |  | 3430120 | ALCA PREF DIST ALUM 4AWG 430MM | CDA | 1 | 30 | 33
875614 |  | 2206000 | CABO NU ACO-COBRE 2 AWG | KG | 1 | 11 | 393.8
875614 |  | 2322005 | ISOLADOR SUSP POLIMERICO 50KN 15kV | CDA | 1 | 30 | 810
875614 |  | 536784 | ELO FUSIVEL 15,0/36,2KV 6K PRATA (FP) | CDA | 1 | 2 | 8.34
875614 |  | 3470008 | HASTE TERRA COBRE 16X2400MM | CDA | 1 | 5 | 168
875614 |  | 3300012 | POSTE CONCRETO DT 9/400 29F | CDA | 1 | 4 | 2328
875614 |  | 2401000 | CONETOR CUNHA EST CINZA | CDA | 1 | 13 | 23.92
875614 |  | 3435010 | HASTE ACO CARB 16X 2400MM 5000DAN | CDA | 1 | 2 | 65.42
875614 |  | 4404025 | ARAME ACO ZINCADO 8 BWG | KG | 1 | 17.5 | 106.05
875614 |  | 210496 | TRAFO 1FF 10KVA 13,8KV 127V 5T MI | CDA | 1 | 1 | 2319.99
875614 |  | 3420090 | MANILHA SAPATILHA ACO 5000DAN | CDA | 1 | 30 | 188.1
875614 |  | 3480320 | PARAFUSO CAB QUAD ACO 16X 350 | CDA | 1 | 20 | 86.4
879363 |  | 2300000 | ISOLADOR ROLDANA PORC 76,0MM 1350DAN. | CDA | 1 | 1 | 2.67
879363 |  | 3430547 | ALCA PREF AL RAM LIG 25MM N. ISOL | CDA | 1 | 8 | 5.36
879363 |  | 3300012 | POSTE CONCRETO DT 9/400 29F | CDA | 1 | 4 | 2328
879363 |  | 2221001 | FIO COBRE 750V 1,50 PT | M | 1 | 5 | 2.1
879363 |  | 2401006 | CONETOR CUNHA EST BR/VM | CDA | 1 | 8 | 16.72
879363 |  | 3431611 | LACO PREF. ROLD 25 MM2 AS NI CA | CDA | 1 | 3 | 4.59
879363 |  | 2414026 | CONETOR ATR ACO RETA 35,0/HA 16,0MM | CDA | 1 | 4 | 13.8
879363 |  | 3480305 | PARAFUSO CAB QUAD ACO 16X 200 | CDA | 1 | 11 | 32.45
879363 |  | 5040005 | GRAMPO ACO FITA 3/4" | CDA | 1 | 4 | 22.04
879363 |  | 3486040 | OLHAL P/PARAF FOFO M16-5/8" 5000DAN | CDA | 1 | 14 | 82.88
879363 |  | 2206000 | CABO NU ACO-COBRE 2 AWG | KG | 1 | 11 | 393.8
879363 |  | 3470008 | HASTE TERRA COBRE 16X2400MM | CDA | 1 | 4 | 134.4
879363 |  | 2230050 | CABO AS AL 1KV 1X25 RC + 1X25 N ISO | M | 1 | 173 | 570.9
879363 |  | 3493315 | ARRUELA LIS QUAD SAE1020 M18 | CDA | 1 | 7 | 2.94
879363 |  | 2412003 | CONETOR PERF 10,0- 35,0/ 1,5- 6,0 | CDA | 1 | 11 | 24.86
879363 |  | 2660005 | FITA ISOL PVC 19MM CINZA | CDA | 1 | 2 | 30.8
879363 |  | 2401000 | CONETOR CUNHA EST CINZA | CDA | 1 | 2 | 3.68
879363 |  | 3417025 | ARMACAO SECUN ACO CARB 1 ESTR.150X 110MM | CDA | 1 | 1 | 7.47
879363 |  | 3480310 | PARAFUSO CAB QUAD ACO 16X 250 | CDA | 1 | 2 | 7.1
879363 |  | 2412001 | CONETOR PERF 16,0- 95,0/ 4,0- 35,0 | CDA | 1 | 14 | 55.16
879363 |  | 2401002 | CONETOR CUNHA EST VERMELHA | CDA | 1 | 11 | 8.25
879363 |  | 2401001 | CONETOR CUNHA EST VD | CDA | 1 | 5 | 5.8
879363 |  | 2660003 | FITA ISOL PVC 19,0MM AZUL | CDA | 1 | 2 | 11.22
879363 |  | 3430530 | ALCA PREF SERV CONC COBRE 1X6+1X6 MM2 | CDA | 1 | 27 | 18.63
879363 |  | 3421010 | SAPATILHA CABO 9,5MM | CDA | 1 | 6 | 7.62
879363 |  | 5040025 | FITA ACO INOXIDAVEL 0,50X19,00MM | CDA | 1 | 3 | 89.85
879363 |  | 2660000 | FITA ISOLANTE -CLASSE A PT 1KV 19MM 10M | CDA | 1 | 2 | 10.48
879363 |  | 2660001 | FITA ISOLANTE -CLASSE A PT 750V 19MM 20M | CDA | 1 | 2 | 4.46
879363 |  | 2227021 | CABO POT CU CONC 1KV 2X 6,00 | M | 1 | 440 | 2046
879363 |  | 2660002 | FITA ISOL PVC 19,0MM VERMELHA | CDA | 1 | 2 | 10.62
911726 |  | 2223464 | CABO POT CU 1KV PVC 1X 35,00 | M | 1 | 7 | 85.47
911726 |  | 536778 | ELO FUSIVEL 15,0/36,2KV 0,5H PRATA (FP) | CDA | 1 | 2 | 9.14
911726 |  | 2230050 | CABO AS AL 1KV 1X25 RC + 1X25 N ISO | M | 1 | 86 | 315.62
911726 |  | 3302082 | POSTE CONCRETO CIRCULAR 11/1000 | CDA | 1 | 1 | 2354.31
911726 |  | 3300082 | POSTE CONCRETO DT 12/600 44F | CDA | 1 | 1 | 1230.36
911726 |  | 536784 | ELO FUSIVEL 15,0/36,2KV 6K PRATA (FP) | CDA | 1 | 2 | 9.48
911726 |  | 2315000 | ISOLADOR PILAR PORCELANA 34KV 800DAN | CDA | 1 | 27 | 2208.87
911726 |  | 3480285 | PARAFUSO CAB QUAD ACO 12X125 | CDA | 1 | 50 | 83
911726 |  | 3471009 | HASTE ATERRAM PERF L 25,0X25,0X 1500,0MM | CDA | 1 | 4 | 84.08
911726 |  | 3480310 | PARAFUSO CAB QUAD ACO 16X 250 | CDA | 1 | 15 | 61.35
911726 |  | 2401000 | CONETOR CUNHA EST CINZA | CDA | 1 | 24 | 44.16
911726 |  | 3416100 | CINTA CIRCULAR ACO 260MM | CDA | 1 | 1 | 17.29
911726 |  | 2412001 | CONETOR PERF 16,0- 95,0/ 4,0- 35,0 | CDA | 1 | 6 | 28.44
911726 |  | 2401006 | CONETOR CUNHA EST BR/VM | CDA | 1 | 5 | 10.45
911726 |  | 3430120 | ALCA PREF DIST ALUM 4AWG 430MM | CDA | 1 | 28 | 61.6
911726 |  | 4404025 | ARAME ACO ZINCADO 8 BWG | KG | 1 | 70 | 929.6
911726 |  | 2200002 | FIO ALUM NU H14/H24 21,15MM2 | KG | 1 | 2.4 | 49.54
911726 |  | 3419030 | SELA CRUZETA 110X116MM | CDA | 1 | 4 | 25.72
911726 |  | 2415000 | GRAMPO LINHA VIVA BR 120/ 50 | CDA | 1 | 8 | 188.72
911726 |  | 3493325 | ARRUELA QUAD ACO 38 F14,00 | CDA | 1 | 50 | 21
911726 |  | 3423030 | GANCHO SUSP OLHAL 5000DAN | CDA | 1 | 28 | 183.68
911726 |  | 3480270 | PARAFUSO ABAU SAE1010 M16X 45MM | CDA | 1 | 14 | 17.22
911726 |  | 2322006 | ISOLADOR SUSP POLIMERICO 50kN 35kV | CDA | 1 | 28 | 913.08
911726 |  | 2221001 | FIO COBRE 750 V 2,50 MM2 PT | M | 1 | 2 | 2
911726 |  | 7511022 | PLACA INDICATIVA LOCALIZACAO EQUIP AL | CDA | 1 | 2 | 6.78
911726 |  | 2660002 | FITA ISOL PVC 19,0MM VERMELHA | CDA | 1 | 1 | 6.34
911726 |  | 2205000 | FIO DE AÇO COBREADO 4 AWG | KG | 1 | 9.2 | 362.11
911726 |  | 3430547 | ALCA PREF RAM LIG ACO 25MM N. ISOL | CDA | 1 | 2 | 3.56
911726 |  | 3470008 | HASTE TERRA COBRE 16X2400MM | CDA | 1 | 3 | 116.97
911726 |  | 3430530 | ALCA PREF SERV CONC COBRE 1X6+1X6 MM2 | CDA | 1 | 10 | 9.9
911726 |  | 3410080 | MAO FRANCESA PLANA ACO 710MM | CDA | 1 | 50 | 345
911726 |  | 3300152 | POSTE CONCRETO DT 11/400 44F | CDA | 1 | 10 | 8910.4
911726 |  | 2412003 | CONETOR PERF 10,0- 35,0/ 1,5- 6,0 | CDA | 1 | 6 | 15.72
911726 |  | 2300000 | ISOLADOR ROLDANA PORC 76,0MM 1350DAN. | CDA | 1 | 29 | 77.43
911726 |  | 3480305 | PARAFUSO CAB QUAD ACO 16X 200 | CDA | 1 | 33 | 97.35
911726 |  | 2660005 | FITA ISOL PVC 19MM CINZA | CDA | 1 | 1 | 17.05
911726 |  | 3417035 | ARMACAO SECUN ACO CARB 2 ESTR 350X 310MM | CDA | 1 | 9 | 141.93
911726 |  | 2227021 | CABO POT CU CONC 1KV 2X 6,00 | M | 1 | 120 | 662.4
911726 |  | 3480280 | PARAFUSO ABAU SAE1010 M16X 150MM | CDA | 1 | 4 | 10.16
911726 |  | 2223410 | CABO ISOL COBRE XLPE PT 10,00MM2 | M | 1 | 2 | 7.88
911726 |  | 2206000 | CABO NU ACO-COBRE 2 AWG | KG | 1 | 12.2 | 537.66
911726 |  | 3416080 | CINTA POSTE CIRC ACO CARB 220,0MM | CDA | 1 | 3 | 43.8
911726 |  | 401010 | PARA-RAIOS RD 33,00KV 10KA | CDA | 1 | 2 | 531.3
911726 |  | 2401002 | CONETOR CUNHA EST VERMELHA | CDA | 1 | 6 | 5.46
911726 |  | 2660003 | FITA ISOL PVC 19,0MM AZUL | CDA | 1 | 1 | 5.61
911726 |  | 3480325 | PARAFUSO CAB QUAD ACO 16X 400 | CDA | 1 | 27 | 159.57
911726 |  | 3486040 | OLHAL P/PARAF FOFO M16-5/8" 5000DAN | CDA | 1 | 34 | 201.28
911726 |  | 3428086 | PARAFUSO PRISIONEIRO ACO 219MM M20 | CDA | 1 | 27 | 124.47
911726 |  | 531005 | CH FUS DIST C 34,5KV 300A 3,5KA | CDA | 1 | 4 | 924
911726 |  | 3461100 | ELETRODUTO PVC ROSQ 1/2" | CDA | 1 | 1 | 2.89
911726 |  | 3416090 | CINTA POSTE CIRC ACO CARB 240,0MM | CDA | 1 | 1 | 19.24
911726 |  | 2203008 | CABO NU COBRE 35,00MM2 2A MD | KG | 1 | 11 | 268.07
911726 |  | 3300012 | POSTE CONCRETO DT 9/400 29F | CDA | 1 | 1 | 654.87
911726 |  | 2411149 | GRAMPO PARAL BRONZE 10,0 - 70,0MM2 | CDA | 1 | 8 | 115.68
911726 |  | 3480315 | PARAFUSO CAB QUAD ACO 16X 300 | CDA | 1 | 2 | 8.56
911726 |  | 2660000 | FITA ISOLANTE -CLASSE A PT 1KV 19MM 10M | CDA | 1 | 1 | 6.52
911726 |  | 3420090 | MANILHA SAPATILHA ACO 5000DAN | CDA | 1 | 28 | 218.68
911726 |  | 2278000 | FITA MET POSTE LISA 10X 1,00MM | KG | 1 | 1.2 | 39.78
911726 |  | 2200002 | FIO ALUM NU H14/H24 21,15MM2 | KG | 1 | 28 | 460.88
911726 |  | 2414034 | CONETOR ATR ACO 90º 35,0/HA 16,0MM | CDA | 1 | 3 | 26.91
911726 |  | 2403000 | CONETOR ESTRB AL IMP 2AWG/ 35MM2 | CDA | 1 | 6 | 43.62
911726 |  | 2202040 | CABO ALUM NU CAA 4AWG 1F SWAN | KG | 1 | 145.53 | 2324.11
911726 |  | 2660001 | FITA ISOLANTE -CLASSE A PT 750V 19MM 20M | CDA | 1 | 1 | 2.84
911726 |  | 211304 | TRAFO 1FF 10KVA 34,5KV 220V 3T MI | CDA | 1 | 1 | 2816.32
911726 |  | 2402002 | CARTUCHO VERMELHO FERRAMENTA AMPACT | CDA | 1 | 6 | 18.6
911726 |  | 3490080 | PORCA QUAD SAE1020 MG M16 | CDA | 1 | 36 | 16.92
911726 |  | 3417025 | ARMACAO SECUN ACO CARB 1 ESTR.150X 110MM | CDA | 1 | 12 | 105
911726 |  | 3300016 | POSTE CONCRETO DT 11/600 44F | CDA | 1 | 1 | 1072.15
911726 |  | 3310029 | CRUZETA CONC RET 2400MM 200DAN | CDA | 1 | 25 | 1958.5
911726 |  | 3493315 | ARRUELA LIS QUAD SAE1020 M18 | CDA | 1 | 88 | 36.96
911726 |  | 3433010 | CONECTOR L PREF CERCA 3,26 - 4,11 MM | CDA | 1 | 224 | 134.4
911726 |  | 3431611 | LACO PREF. ROLD 25 MM2 AS NI CA | CDA | 1 | 1 | 1.83
911726 |  | 3480335 | PARAFUSO CAB QUAD ACO 16X 500 | CDA | 1 | 6 | 44.58
911726 |  | 4404026 | ARAME ACO ZINCADO 12 BWG | KG | 1 | 0.5 | 3.64
927393 |  | 2278000 | FITA MET POSTE LISA 10X 1,00MM | KG | 1 | 0.12 | 5.25
927393 |  | 3480310 | PARAFUSO CAB QUAD ACO 16X 250 | CDA | 1 | 1 | 7.03
927393 |  | 3428086 | PINO ISOL ACO 16,0MM 168,5X 28,5X 140MM | CDA | 1 | 4 | 44.24
927393 |  | 2401006 | CONETOR CUNHA EST BR/VM | CDA | 1 | 4 | 16.04
927393 |  | 2223464 | CABO COBRE XLPE 35MM2 1F PRETO | M | 1 | 8 | 225.2
927393 |  | 2223410 | CABO ISOL COBRE XLPE PT 10,00MM2 | M | 1 | 3 | 23.94
927393 |  | 2660003 | FITA ISOL PVC 19,0MM AZUL | CDA | 1 | 1 | 9.35
927393 |  | 531005 | CH FUS DIST C 34,5KV 300A 3,5KA | CDA | 1 | 6 | 1386
927393 |  | 3419168 | SUPORTE RETANG TRAFO 195X100MM | CDA | 1 | 1 | 117.1
927393 |  | 3310009 | CRUZETA CONC T 2400MM 400DAN | CDA | 1 | 4 | 759.2
927393 |  | 3300153 | POSTE CONCRETO DT 12/400 44F | CDA | 1 | 1 | 1453.2
927393 |  | 3340009 | CRUZETA FIBRA RETA 90X90 2,0M | CDA | 1 | 2 | 313.08
927393 |  | 211253 | TRAFO 3F 30KVA 34,5KV 380/220V 3T VG | CDA | 1 | 1 | 6828.06
927393 |  | 3430546 | ALCA PREF RAM LIG 35MM N. ISOL. | CDA | 1 | 4 | 16.4
927393 |  | 2300000 | ISOLADOR ROLDANA PORC 76,0MM 1350DAN. | CDA | 1 | 8 | 32.32
927393 |  | 3420090 | MANILHA SAPATILHA ACO 5000DAN | CDA | 1 | 14 | 216.02
927393 |  | 3486040 | OLHAL P/PARAF FOFO M16-5/8" 5000DAN | CDA | 1 | 12 | 183.12
927393 |  | 3480320 | PARAFUSO CAB QUAD ACO 16X 350 | CDA | 1 | 1 | 10.16
927393 |  | 2418057 | CONECTOR COMP. COBRE 1/0-2/0/ F8- 2 AWG | CDA | 1 | 6 | 84.12
927393 |  | 2205000 | FIO DE AÇO COBREADO 4 AWG | KG | 1 | 8.4 | 558.6
927393 |  | 3480305 | PARAFUSO CAB QUAD ACO 16X 200 | CDA | 1 | 6 | 36.48
927393 |  | 2202040 | CABO ALUM NU CAA 4AWG 1F SWAN | KG | 1 | 16.72 | 499.53
927393 |  | 401010 | PARA-RAIOS RD 33KV 10KA | CDA | 1 | 3 | 782.4
927393 |  | 2414026 | CONETOR ATR ACO RETA 35,0/HA 16,0MM | CDA | 1 | 2 | 9.86
927393 |  | 2203008 | CABO COBRE NU C2A MD 35 MM2 | KG | 1 | 6 | 454.32
927393 |  | 2660001 | FITA ISOLANTE -CLASSE A PT 750V 19MM 20M | CDA | 1 | 1 | 5.59
927393 |  | 2411149 | GRAMPO PARAL BRONZE 10,0 - 70,0MM2 | CDA | 1 | 2 | 28.92
927393 |  | 3470008 | HASTE ATERRAM CIRC 13,0X 2400,0MM | CDA | 1 | 8 | 593.2
927393 |  | 2315000 | ISOLADOR PILAR PORCELANA 34KV 800DAN | CDA | 1 | 4 | 491.68
927393 |  | 536778 | ELO FUSIVEL 15,0/36,2 KV 0,5H COBRE | CDA | 1 | 3 | 15.78
927393 |  | 3431760 | LACO PREF ROLD 35 MM2 AS NI CAL | CDA | 1 | 2 | 4.8
927393 |  | 2660002 | FITA ISOL PVC 19,0MM VERMELHA | CDA | 1 | 1 | 9.3
927393 |  | 2221001 | FIO COBRE 750 V 2,50 MM2 PT | M | 1 | 5 | 11.65
927393 |  | 3480325 | PARAFUSO CAB QUAD ACO 16X 400 | CDA | 1 | 11 | 118.36
927393 |  | 7511022 | PLACA INDICATIVA LOCALIZACAO EQUIP AL | CDA | 1 | 1 | 4.31
927393 |  | 2322006 | ISOLADOR SUSP POLIMERICO 50kN 35kV | CDA | 1 | 12 | 578.88
927393 |  | 3493315 | ARRUELA LIS QUAD SAE1020 M18 | CDA | 1 | 37 | 17.02
927393 |  | 3300082 | POSTE CONCRETO DT 12/600 44F | CDA | 1 | 1 | 1930.45
927393 |  | 536784 | ELO FUSIVEL 15,0/36,2 KV 6K COBRE | CDA | 1 | 3 | 16.56
927393 |  | 2206000 | CABO NU ACO-COBRE 2 AWG | KG | 1 | 5.5 | 455.13
927393 |  | 3423030 | GANCHO SUSP OLHAL 5000DAN | CDA | 1 | 12 | 135.84
927393 |  | 2660000 | FITA ISOLANTE -CLASSE A PT 1KV 19MM 10M | CDA | 1 | 1 | 11.44
927393 |  | 2412001 | CONETOR PERF 16,0- 95,0/ 4,0- 35,0 | CDA | 1 | 12 | 87.36
927393 |  | 3430120 | ALCA PREF DIST ALUM 4AWG 430MM | CDA | 1 | 12 | 36.96
927393 |  | 3417025 | ARMACAO SECUN ACO CARB 1 ESTR.150X 110MM | CDA | 1 | 8 | 115.84
927393 |  | 3300012 | POSTE CONCRETO DT 9/400 29F | CDA | 1 | 4 | 4148.2
927393 |  | 2660005 | FITA ISOL PVC 19,0MM BRANCA | CDA | 1 | 1 | 8.53
927393 |  | 3490080 | PORCA QUAD SAE1020 MG M16 | CDA | 1 | 12 | 10.92
927393 |  | 2200002 | FIO ALUM NU H14/H24 21,15MM2 | KG | 1 | 0.51 | 17.18
927393 |  | 3419162 | SUPORTE RETANG TRAFO 185X 95MM | CDA | 1 | 1 | 119.09
927393 |  | 2401000 | CONETOR CUNHA EST CINZA | CDA | 1 | 8 | 34.64
927393 |  | 2230076 | CABO MLP ALUM XLPE 3X1X35/35MM2 N ISO | M | 1 | 197.4 | 3276.84
928438 |  | 2206000 | CABO NU ACO-COBRE 2 AWG | KG | 1 | 14 | 501.2
928438 |  | 400057 | PARA-RAIOS RD 12,00KV 10KA | CDA | 1 | 3 | 363.45
928438 |  | 2660005 | FITA ISOL PVC 19,0MM BRANCA | CDA | 1 | 2 | 10.5
928438 |  | 2412001 | CONETOR PERF 16,0- 95,0/ 4,0- 35,0 | CDA | 1 | 12 | 47.28
928438 |  | 3310029 | CRUZETA CONC RET 2400MM 200DAN | CDA | 1 | 11 | 778.8
928438 |  | 210456 | TRAFO 3F 15KVA 13,8KV 380/220V | CDA | 1 | 1 | 4439.34
928438 |  | 2415000 | GRAMPO LINHA VIVA BR 120/ 50 | CDA | 1 | 6 | 111.6
928438 |  | 3493325 | ARRUELA QUAD ACO 38 F14,00 | CDA | 1 | 22 | 9.24
928438 |  | 3419168 | SUPORTE RETANG TRAFO 195X100MM | CDA | 1 | 1 | 61.29
928438 |  | 2314003 | ISOLADOR PILAR PORC 8KN 15KV/110KV | CDA | 1 | 13 | 543.66
928438 |  | 3480275 | PARAFUSO ABAU ACO CARB M16X 70MM | CDA | 1 | 4 | 6.56
928438 |  | 2660008 | FITA ISOL PVC 19,0MM MARROM | CDA | 1 | 2 | 11.26
928438 |  | 2322005 | ISOLADOR SUSP POLIMERICO 50KN 15kV | CDA | 1 | 12 | 324
928438 |  | 2414034 | CONETOR ATR ACO 90º 35,0/HA 16,0MM | CDA | 1 | 6 | 53.82
928438 |  | 3480325 | PARAFUSO CAB QUAD ACO 16X 400 | CDA | 1 | 6 | 30.6
928438 |  | 2401000 | CONETOR CUNHA EST CINZA | CDA | 1 | 5 | 9.2
928438 |  | 3302082 | POSTE CONCRETO CIRCULAR 11/1000 | CDA | 1 | 1 | 2049.23
928438 |  | 3419162 | SUPORTE RETANG TRAFO 185X 95MM | CDA | 1 | 1 | 63.56
928438 |  | 2660003 | FITA ISOL PVC 19,0MM AZUL | CDA | 1 | 2 | 11.22
928438 |  | 3423030 | GANCHO SUSP OLHAL 5000DAN | CDA | 1 | 12 | 66.96
928438 |  | 5040005 | GRAMPO ACO FITA 3/4" | CDA | 1 | 2 | 11.02
928438 |  | 2200002 | FIO ALUM NU H14/H24 21,15MM2 | KG | 1 | 1.03 | 16.92
928438 |  | 2660001 | FITA ISOLANTE -CLASSE A PT 750V 19MM 20M | CDA | 1 | 2 | 4.46
928438 |  | 3486040 | OLHAL P/PARAF FOFO M16-5/8" 5000DAN | CDA | 1 | 22 | 130.24
928438 |  | 2221001 | FIO COBRE 750 V 2,50 MM2 PT | M | 1 | 3 | 2.19
928438 |  | 2203008 | CABO COBRE NU C2A MD 35 MM2 | KG | 1 | 9 | 268.65
928438 |  | 3480305 | PARAFUSO CAB QUAD ACO 16X 200 | CDA | 1 | 6 | 17.7
928438 |  | 3480285 | PARAFUSO CAB QUAD ACO 12X125 | CDA | 1 | 22 | 30.58
928438 |  | 2401006 | CONETOR CUNHA EST BR/VM | CDA | 1 | 3 | 6.27
928438 |  | 3430120 | ALCA PREF DIST ALUM 4AWG 430MM | CDA | 1 | 12 | 13.2
928438 |  | 2230076 | CABO MLP ALUM XLPE 3X1X35/35MM2 N ISO | M | 1 | 139.65 | 1929.96
928438 |  | 3493315 | ARRUELA LIS QUAD SAE1020 M18 | CDA | 1 | 41 | 17.22
928438 |  | 3470008 | HASTE TERRA COBRE 16X2400MM | CDA | 1 | 6 | 201.6
928438 |  | 3428086 | PARAFUSO PRISIONEIRO ACO 219MM M20 | CDA | 1 | 13 | 59.93
928438 |  | 3300012 | POSTE CONCRETO DT 9/400 29F | CDA | 1 | 3 | 1746
928438 |  | 2402002 | CARTUCHO VERMELHO FERRAMENTA AMPACT | CDA | 1 | 6 | 18.6
928438 |  | 3480320 | PARAFUSO CAB QUAD ACO 16X 350 | CDA | 1 | 6 | 25.92
928438 |  | 536778 | ELO FUSIVEL 15,0/36,2KV 0,5H PRATA (FP) | CDA | 1 | 3 | 13.62
928438 |  | 3420090 | MANILHA SAPATILHA ACO 5000DAN | CDA | 1 | 18 | 112.86
928438 |  | 5040025 | FITA ACO INOXIDAVEL 0,50X19,00MM | CDA | 1 | 1 | 29.95
928438 |  | 2223464 | CABO POT CU 1KV PVC 1X 35,00 | M | 1 | 8 | 76
928438 |  | 2202040 | CABO ALUM NU CAA 4AWG 1F SWAN | KG | 1 | 52.28 | 598.65
928438 |  | 3480310 | PARAFUSO CAB QUAD ACO 16X 250 | CDA | 1 | 4 | 14.2
928438 |  | 3300152 | POSTE CONCRETO DT 11/400 44F | CDA | 1 | 3 | 2415
928438 |  | 3490080 | PORCA QUAD SAE1020 MG M16 | CDA | 1 | 16 | 7.52
928438 |  | 3410080 | MAO FRANCESA PLANA ACO 710MM | CDA | 1 | 22 | 130.24
928438 |  | 530010 | CHAVE FUS DIST C 15KV 100A 7,1KA | CDA | 1 | 3 | 489.57
928438 |  | 2403000 | CONETOR ESTRB AL IMP 2AWG/ 35MM2 | CDA | 1 | 6 | 43.62
928438 |  | 2660000 | FITA ISOLANTE -CLASSE A PT 1KV 19MM 10M | CDA | 1 | 2 | 10.48
928438 |  | 2401001 | CONETOR CUNHA EST VD | CDA | 1 | 1 | 1.16
928438 |  | 2278000 | FITA MET POSTE LISA 10X 1,00MM | KG | 1 | 0.67 | 15.05
928438 |  | 3430546 | ALCA PREF SERV AS AL 35 MM2 NI | CDA | 1 | 6 | 8.58
928438 |  | 2660002 | FITA ISOL PVC 19,0MM VERMELHA | CDA | 1 | 2 | 10.62
928438 |  | 2201014 | FIO COBRE NU CL1 10,00MM2 TEMPERA MOLE | KG | 1 | 0.33 | 9.88
928438 |  | 3461100 | ELETRODUTO PVC ROSQ 1/2" | CDA | 1 | 2 | 5.78
928438 |  | 3481027 | PARAFUSO CAB SEXT INOX 12X 50 | CDA | 1 | 4 | 55.52
928438 |  | 3416090 | CINTA POSTE CIRC ACO CARB 240,0MM | CDA | 1 | 2 | 31.86
928438 |  | 3300082 | POSTE CONCRETO DT 12/600 44F | CDA | 1 | 1 | 1116.53
929978 |  | 210496 | TRAFO 1FF 10KVA 13,8KV 127V 5T MI | CDA | 1 | 1 | 2319.99
929978 |  | 2412001 | CONETOR PERF 16,0- 95,0/ 4,0- 35,0 | CDA | 1 | 4 | 15.76
929978 |  | 2660002 | FITA ISOL PVC 19,0MM VERMELHA | CDA | 1 | 1 | 5.31
929978 |  | 2200002 | FIO ALUM NU H14/H24 21,15MM2 | KG | 1 | 0.17 | 2.82
929978 |  | 530010 | CHAVE FUS DIST C 15KV 100A 7,1KA | CDA | 1 | 2 | 326.38
929978 |  | 3417025 | ARMACAO SECUN ACO CARB 1 ESTR.150X 110MM | CDA | 1 | 2 | 14.94
929978 |  | 4404026 | ARAME ACO ZINCADO 12 BWG | KG | 1 | 0.5 | 3.64
929978 |  | 3461100 | ELETRODUTO PVC ROSQ 1/2" | CDA | 1 | 3 | 8.67
929978 |  | 400057 | PARA-RAIOS RD 12,00KV 10KA | CDA | 1 | 2 | 242.3
929978 |  | 2223464 | CABO POT COBRE C2 XLPE 1KV 1X35 MM2 | M | 1 | 6 | 52.56
929978 |  | 3310021 | CRUZETA CONC T 1900 MM 350DAN | CDA | 1 | 4 | 279.6
929978 |  | 3430547 | ALCA PREF AL RAM LIG 25MM N. ISOL | CDA | 1 | 4 | 2.68
929978 |  | 2401000 | CONETOR CUNHA EST CINZA | CDA | 1 | 6 | 11.04
929978 |  | 2221001 | FIO COBRE 750 V 2,50 MM2 PT | M | 1 | 2.5 | 1.83
929978 |  | 536778 | ELO FUSIVEL 15,0/36,2KV 0,5H PRATA (FP) | CDA | 1 | 2 | 9.08
929978 |  | 2401006 | CONETOR CUNHA EST BR/VM | CDA | 1 | 7 | 14.63
929978 |  | 3421010 | SAPATILHA CABO 9,5MM | CDA | 1 | 4 | 5.08
929978 |  | 2660001 | FITA ISOLANTE -CLASSE A PT 750V 19MM 20M | CDA | 1 | 1 | 2.23
929978 |  | 3480305 | PARAFUSO CAB QUAD ACO 16X 200 | CDA | 1 | 6 | 17.7
929978 |  | 2203008 | CABO COBRE NU C2A MD 35 MM2 | KG | 1 | 6 | 179.1
929978 |  | 3300153 | POSTE CONCRETO DT 12/400 44F | CDA | 1 | 1 | 894
929978 |  | 3428086 | PARAFUSO PRISIONEIRO ACO 219MM M20 | CDA | 1 | 7 | 32.27
929978 |  | 3480310 | PARAFUSO CAB QUAD ACO 16X 250 | CDA | 1 | 10 | 35.5
929978 |  | 3419162 | SUPORTE RETANG TRAFO 185X 95MM | CDA | 1 | 1 | 63.56
929978 |  | 7511022 | PLACA INDICATIVA LOCALIZACAO EQUIP AL | CDA | 1 | 2 | 6.78
929978 |  | 2414026 | CONETOR ATR ACO RETA 35,0/HA 16,0MM | CDA | 1 | 2 | 6.9
929978 |  | 2314003 | ISOLADOR PILAR PORC 8KN 15KV/110KV | CDA | 1 | 7 | 292.74
929978 |  | 3470008 | HASTE TERRA COBRE 16X2400MM | CDA | 1 | 5 | 168
929978 |  | 3493315 | ARRUELA LIS QUAD SAE1020 M18 | CDA | 1 | 20 | 8.4
929978 |  | 3431611 | LACO PREF. ROLD 25 MM2 AS NI CA | CDA | 1 | 1 | 1.53
929978 |  | 3419168 | SUPORTE RETANG TRAFO 195X100MM | CDA | 1 | 1 | 61.29
929978 |  | 3300152 | POSTE CONCRETO DT 11/400 44F | CDA | 1 | 1 | 805
929978 |  | 2230050 | CABO AS AL 1KV 1X25 RC + 1X25 N ISO | M | 1 | 169 | 557.7
929978 |  | 3486040 | OLHAL P/PARAF FOFO M16-5/8" 5000DAN | CDA | 1 | 6 | 35.52
929978 |  | 2206000 | CABO NU ACO-COBRE 2 AWG | KG | 1 | 11 | 393.8
929978 |  | 2300000 | ISOLADOR ROLDANA PORC 76,0MM 1350DAN. | CDA | 1 | 2 | 5.34
929978 |  | 3300012 | POSTE CONCRETO DT 9/400 29F | CDA | 1 | 2 | 1164
929978 |  | 2660005 | FITA ISOL PVC 19MM CINZA | CDA | 1 | 1 | 15.4
929978 |  | 2414034 | CONETOR ATR ACO 90º 35,0/HA 16,0MM | CDA | 1 | 3 | 26.91
929978 |  | 2278000 | FITA MET POSTE LISA 10X 1,00MM | KG | 1 | 0.08 | 1.83
947489 |  | 536778 | ELO FUSIVEL 15,0/36,2 KV 0,5H COBRE | CDA | 1 | 2 | 6.98
947489 |  | 3493315 | ARRUELA LIS QUAD SAE1020 M18 | CDA | 1 | 8 | 3.36
947489 |  | 2660000 | FITA ISOLANTE -CLASSE A PT 1KV 19MM 10M | CDA | 1 | 1 | 5.24
947489 |  | 3486040 | OLHAL P/PARAF FOFO M16-5/8" 5000DAN | CDA | 1 | 5 | 29.6
947489 |  | 2223464 | CABO POT COBRE C2 XLPE 1KV 1X35 MM2 | M | 1 | 3 | 26.28
947489 |  | 2300000 | ISOLADOR ROLDANA PORC 76,0MM 1350DAN. | CDA | 1 | 2 | 5.34
947489 |  | 2660008 | FITA ISOL PVC 19,0MM MARROM | CDA | 1 | 1 | 5.63
947489 |  | 2210005 | FIO ALUMINIO COBERTO 10MM | M | 1 | 0.18 | 0.7
947489 |  | 3300153 | POSTE CONCRETO DT 12/400 44F | CDA | 1 | 1 | 894
947489 |  | 2660001 | FITA ISOLANTE -CLASSE A PT 750V 19MM 20M | CDA | 1 | 1 | 2.23
947489 |  | 3417025 | ARMACAO SECUN ACO CARB 1 ESTR.150X 110MM | CDA | 1 | 2 | 14.94
947489 |  | 3480310 | PARAFUSO CAB QUAD ACO 16X 250 | CDA | 1 | 6 | 21.3
947489 |  | 2278000 | FITA MET POSTE LISA 10X 1,00MM | KG | 1 | 0.08 | 1.81
947489 |  | 2206000 | CABO NU ACO-COBRE 2 AWG | KG | 1 | 5.5 | 196.9
947489 |  | 3300012 | POSTE CONCRETO DT 9/400 29F | CDA | 1 | 1 | 582
947489 |  | 210497 | TRAFO 1FF 10KVA 13,8KV 220V 5T MI | CDA | 1 | 1 | 2422.24
947489 |  | 3470008 | HASTE TERRA COBRE 16X2400MM | CDA | 1 | 2 | 67.2
947489 |  | 3310021 | CRUZETA CONC T 1900 MM 350DAN | CDA | 1 | 1 | 69.9
947489 |  | 3430547 | ALCA PREF AL RAM LIG 25MM N. ISOL | CDA | 1 | 3 | 2.01
947489 |  | 2412001 | CONETOR PERF 16,0- 95,0/ 4,0- 35,0 | CDA | 1 | 2 | 7.88
947489 |  | 2414026 | CONETOR ATR ACO RETA 35,0/HA 16,0MM | CDA | 1 | 2 | 6.9
947489 |  | 2221001 | FIO COBRE 750 V 2,50 MM2 PT | M | 1 | 2 | 1.46
947489 |  | 2660005 | FITA ISOL PVC 19MM CINZA | CDA | 1 | 1 | 15.4
947489 |  | 2230050 | CABO AS AL 1KV 1X25 RC + 1X25 N ISO | M | 1 | 151.7 | 500.6
947489 |  | 3421010 | SAPATILHA CABO 9,5MM | CDA | 1 | 6 | 7.62
947489 |  | 2660003 | FITA ISOL PVC 19,0MM AZUL | CDA | 1 | 1 | 5.61
947489 |  | 3428086 | PARAFUSO PRISIONEIRO ACO 219MM M20 | CDA | 1 | 2 | 9.22
947489 |  | 2660002 | FITA ISOL PVC 19,0MM VERMELHA | CDA | 1 | 1 | 5.31
947489 |  | 2314003 | ISOLADOR PILAR PORC 8KN 15KV/110KV | CDA | 1 | 2 | 83.64
947489 |  | 3431611 | LACO PREF. ROLD 25 MM2 AS NI CA | CDA | 1 | 1 | 1.53
968786 |  | 3419014 | SUPORTE INSTALACAO EQUIPAMENTO | CDA | 1 | 2 | 38.66
968786 |  | 3470008 | HASTE TERRA COBRE 16X2400MM | CDA | 1 | 4 | 134.4
968786 |  | 3480315 | PARAFUSO CAB QUAD ACO 16X 300 | CDA | 1 | 4 | 14.56
968786 |  | 530010 | CHAVE FUS DIST C 15KV 100A 7,1KA | CDA | 1 | 4 | 652.76
968786 |  | 2660002 | FITA ISOL PVC 19,0MM VERMELHA | CDA | 1 | 1 | 5.31
968786 |  | 2203008 | CABO COBRE NU C2A MD 35 MM2 | KG | 1 | 7 | 208.95
968786 |  | 3300152 | POSTE CONCRETO DT 11/400 44F | CDA | 1 | 6 | 4830
968786 |  | 2660000 | FITA ISOLANTE -CLASSE A PT 1KV 19MM 10M | CDA | 1 | 1 | 5.24
968786 |  | 3421010 | SAPATILHA CABO 9,5MM | CDA | 1 | 10 | 12.7
968786 |  | 2300000 | ISOLADOR ROLDANA PORC 76,0MM 1350DAN. | CDA | 1 | 1 | 2.67
968786 |  | 3480310 | PARAFUSO CAB QUAD ACO 16X 250 | CDA | 1 | 15 | 53.25
968786 |  | 2230050 | CABO AS AL 1KV 1X25 RC + 1X25 N ISO | M | 1 | 1 | 3.3
968786 |  | 4401035 | CORDOALHA ACO ZINCADO EAR 7,9 MM | M | 1 | 28 | 67.2
968786 |  | 3454001 | ARRUELA PRESILHA ATERRAMENTO FURO 18MM | CDA | 1 | 2 | 10.38
968786 |  | 3493315 | ARRUELA LIS QUAD SAE1020 M18 | CDA | 1 | 122 | 51.24
968786 |  | 2278000 | FITA MET POSTE LISA 10X 1,00MM | KG | 1 | 0.64 | 14.46
968786 |  | 2401001 | CONETOR CUNHA EST VD | CDA | 1 | 6 | 6.96
968786 |  | 2403000 | CONETOR ESTRB AL IMP 2AWG/ 35MM2 | CDA | 1 | 4 | 29.08
968786 |  | 3486040 | OLHAL P/PARAF FOFO M16-5/8" 5000DAN | CDA | 1 | 19 | 112.48
968786 |  | 2322005 | ISOLADOR SUSP POLIMERICO 50KN 15kV | CDA | 1 | 14 | 378
968786 |  | 3428086 | PARAFUSO PRISIONEIRO ACO 219MM M20 | CDA | 1 | 17 | 78.37
968786 |  | 2314003 | ISOLADOR PILAR PORC 8KN 15KV/110KV | CDA | 1 | 17 | 710.94
968786 |  | 2221001 | FIO COBRE 750 V 2,50 MM2 PT | M | 1 | 2 | 1.46
968786 |  | 3310021 | CRUZETA CONC T 1900 MM 350DAN | CDA | 1 | 16 | 1118.4
968786 |  | 2414034 | CONETOR ATR ACO 90º 35,0/HA 16,0MM | CDA | 1 | 2 | 17.94
968786 |  | 400057 | PARA-RAIOS RD 12,00KV 10KA | CDA | 1 | 2 | 242.3
968786 |  | 3300016 | POSTE CONCRETO DT 11/600 44F | CDA | 1 | 3 | 2914.98
968786 |  | 2412001 | CONETOR PERF 16,0- 95,0/ 4,0- 35,0 | CDA | 1 | 2 | 7.88
968786 |  | 2414026 | CONETOR ATR ACO RETA 35,0/HA 16,0MM | CDA | 1 | 2 | 6.9
968786 |  | 210496 | TRAFO 1FF 10KVA 13,8KV 127V 5T MI | CDA | 1 | 1 | 2319.99
968786 |  | 2202040 | CABO ALUM NU CAA 4AWG 1F SWAN | KG | 1 | 88.27 | 1601.18
968786 |  | 3430547 | ALCA PREF AL RAM LIG 25MM N. ISOL | CDA | 1 | 1 | 0.67
968786 |  | 2210005 | FIO ALUMINIO COBERTO 10MM | M | 1 | 1.44 | 5.62
968786 |  | 3430120 | ALCA PREF DIST ALUM 4AWG 430MM | CDA | 1 | 14 | 15.4
968786 |  | 536778 | ELO FUSIVEL 15,0/36,2 KV 0,5H COBRE | CDA | 1 | 2 | 6.98
968786 |  | 2401000 | CONETOR CUNHA EST CINZA | CDA | 1 | 12 | 22.08
968786 |  | 3435010 | HASTE ACO CARB 16X 2400MM 5000DAN | CDA | 1 | 2 | 65.42
968786 |  | 3423030 | GANCHO SUSP OLHAL 5000DAN | CDA | 1 | 16 | 89.28
968786 |  | 3420090 | MANILHA SAPATILHA ACO 5000DAN | CDA | 1 | 16 | 100.32
968786 |  | 3490080 | PORCA QUAD SAE1020 MG M16 | CDA | 1 | 24 | 11.28
968786 |  | 3417025 | ARMACAO SECUN ACO CARB 1 ESTR.150X 110MM | CDA | 1 | 1 | 7.47
968786 |  | 2223464 | CABO POT COBRE C2 XLPE 1KV 1X35 MM2 | M | 1 | 16 | 140.16
968786 |  | 3324021 | PLACA CONC ESTAI 400 F22 | CDA | 1 | 2 | 34.8
968786 |  | 2660001 | FITA ISOLANTE -CLASSE A PT 750V 19MM 20M | CDA | 1 | 1 | 2.23
968786 |  | 3480330 | PARAFUSO CAB QUAD ACO 16X 450 | CDA | 1 | 9 | 51.84
968786 |  | 3436010 | CHAPA ESTAI 76MM | CDA | 1 | 2 | 8.66
968786 |  | 2206000 | CABO NU ACO-COBRE 2 AWG | KG | 1 | 7.7 | 275.66
968786 |  | 3480325 | PARAFUSO CAB QUAD ACO 16X 400 | CDA | 1 | 38 | 193.8
968786 |  | 3430350 | ALCA PREFORMADA ESTAI 7,90 MM EAR | CDA | 1 | 4 | 20.12
968786 |  | 2402002 | CARTUCHO VERMELHO FERRAMENTA AMPACT | CDA | 1 | 8 | 24.8
968786 |  | 2415000 | GRAMPO LINHA VIVA BR 120/ 50 | CDA | 1 | 4 | 74.4
968786 |  | 2660005 | FITA ISOL PVC 19MM CINZA | CDA | 1 | 1 | 15.4
968786 |  | 7511022 | PLACA INDICATIVA LOCALIZACAO EQUIP AL | CDA | 1 | 2 | 6.78
969266 |  | 3300153 | POSTE CONCRETO DT 12/400 44F | CDA | 1 | 1 | 894
969266 |  | 3470008 | HASTE ATERRAM CIRC 13,0X 2400,0MM | CDA | 1 | 6 | 321.18
969266 |  | 3417025 | ARMACAO SECUN ACO CARB 1 ESTR.150X 110MM | CDA | 1 | 1 | 7.47
969266 |  | 2278000 | FITA MET POSTE LISA 10X 1,00MM | KG | 1 | 0.08 | 1.83
969266 |  | 2230050 | CABO AS AL 1KV 1X25 RC + 1X25 N ISO | M | 1 | 95.5 | 315.15
969266 |  | 3421010 | SAPATILHA CABO 9,5MM | CDA | 1 | 4 | 5.08
969266 |  | 3470008 | HASTE TERRA COBRE 16X2400MM | CDA | 1 | 1 | 33.6
969266 |  | 3480305 | PARAFUSO CAB QUAD ACO 16X 200 | CDA | 1 | 5 | 14.75
969266 |  | 2660001 | FITA ISOLANTE -CLASSE A PT 750V 19MM 20M | CDA | 1 | 1 | 2.23
969266 |  | 2412001 | CONETOR PERF 16,0- 95,0/ 4,0- 35,0 | CDA | 1 | 6 | 23.64
969266 |  | 4401035 | CORDOALHA ACO ZINCADO EAR 7,9 MM | M | 1 | 12 | 39.84
969266 |  | 3432010 | SECCIONADOR PREF 3,30- 4,10MM 650MM | CDA | 1 | 16 | 40.32
969266 |  | 2401006 | CONETOR CUNHA EST BR/VM | CDA | 1 | 1 | 2.09
969266 |  | 2200002 | FIO ALUM NU H14/H24 21,15MM2 | KG | 1 | 0.17 | 2.82
969266 |  | 3480310 | PARAFUSO CAB QUAD ACO 16X 250 | CDA | 1 | 7 | 24.85
969266 |  | 3428086 | PARAFUSO PRISIONEIRO ACO 219MM M20 | CDA | 1 | 2 | 9.22
969266 |  | 3461100 | ELETRODUTO PVC ROSQ 1/2" | CDA | 1 | 1 | 2.89
969266 |  | 2414026 | CONETOR ATR ACO RETA 35,0/HA 16,0MM | CDA | 1 | 1 | 3.45
969266 |  | 2221001 | FIO COBRE 750 V 2,50 MM2 PT | M | 1 | 2.5 | 1.83
969266 |  | 2300000 | ISOLADOR ROLDANA PORC 76,0MM 1350DAN. | CDA | 1 | 1 | 2.67
969266 |  | 3430547 | ALCA PREF AL RAM LIG 25MM N. ISOL | CDA | 1 | 4 | 2.68
969266 |  | 3493315 | ARRUELA LIS QUAD SAE1020 M18 | CDA | 1 | 6 | 2.52
969266 |  | 2206000 | CABO NU ACO-COBRE 2 AWG | KG | 1 | 2.75 | 98.45
969266 |  | 3310021 | CRUZETA CONC T 1900 MM 350DAN | CDA | 1 | 1 | 69.9
969266 |  | 2314003 | ISOLADOR PILAR PORC 8KN 15KV/110KV | CDA | 1 | 2 | 83.64
969266 |  | 3486040 | OLHAL P/PARAF FOFO M16-5/8" 5000DAN | CDA | 1 | 6 | 35.52
996942 |  | 3480305 | PARAFUSO CAB QUAD ACO 16X 200 | CDA | 1 | 7 | 20.65
996942 |  | 3423030 | GANCHO SUSP OLHAL 5000DAN | CDA | 1 | 75 | 492
996942 |  | 2221001 | FIO COBRE 750 V 2,50 MM2 PT | M | 1 | 8 | 3.36
996942 |  | 3428086 | PINO ISOL ACO 16,0MM 168,5X 28,5X 140MM | CDA | 1 | 239 | 1254.75
996942 |  | 3300016 | POSTE CONCRETO DT 11/600 44F | CDA | 1 | 7 | 7505.05
996942 |  | 2202040 | CABO ALUM NU CAA 4AWG 1F SWAN | KG | 1 | 230.65 | 3824.09
996942 |  | 3302082 | POSTE CONCRETO DT 11/1000 44F | CDA | 1 | 3 | 3909.75
996942 |  | 3480310 | PARAFUSO CAB QUAD ACO 16X 250 | CDA | 1 | 3 | 12.27
996942 |  | 2660001 | FITA ISOLANTE -CLASSE A PT 750V 19MM 20M | CDA | 1 | 1 | 2.84
996942 |  | 2230076 | CABO MLP ALUM XLPE 3X1X35/35MM2 N ISO | M | 1 | 226.71 | 2242.11
996942 |  | 3300012 | POSTE CONCRETO DT 9/400 29F | CDA | 1 | 5 | 3274.35
996942 |  | 2414026 | CONETOR ATR ACO RETA 35,0/HA 16,0MM | CDA | 1 | 2 | 7.04
996942 |  | 3490080 | PORCA QUAD SAE1020 MG M16 | CDA | 1 | 76 | 46.36
996942 |  | 3416115 | CINTA POSTE CIRC ACO CARB 300,0MM | CDA | 1 | 4 | 87.36
996942 |  | 536779 | ELO FUSIVEL 15,0/36,2 KV 1H COBRE | CDA | 1 | 3 | 13.53
996942 |  | 3431760 | LACO PREF ROLD 35 MM2 AS NI CAL | CDA | 1 | 2 | 3.46
996942 |  | 3493315 | ARRUELA LIS QUAD SAE1020 M18 | CDA | 1 | 167 | 70.14
996942 |  | 3493325 | ARRUELA QUAD ACO 38 F14,00 | CDA | 1 | 20 | 8.4
996942 |  | 3300082 | POSTE CONCRETO DT 12/600 44F | CDA | 1 | 1 | 1230.36
996942 |  | 2660000 | FITA ISOLANTE -CLASSE A PT 1KV 19MM 10M | CDA | 1 | 1 | 6.52
996942 |  | 3420090 | MANILHA SAPATILHA ACO 5000DAN | CDA | 1 | 75 | 585.75
996942 |  | 4401035 | CORDOALHA ACO ZINCADO EAR 7,9 MM | M | 1 | 23 | 76.36
996942 |  | 3430547 | ALCA PREF RAM LIG ACO 25MM N. ISOL | CDA | 1 | 8 | 14.24
996942 |  | 3432010 | SECCIONADOR PREF 3,30- 4,10MM 650MM | CDA | 1 | 9 | 22.68
996942 |  | 3410080 | MAO FRANCESA PLANA ACO 710MM | CDA | 1 | 20 | 138
996942 |  | 3300152 | POSTE CONCRETO DT 11/400 44F | CDA | 1 | 2 | 1782.08
996942 |  | 3417025 | ARMACAO SECUN ACO CARB 1 ESTR.150X 110MM | CDA | 1 | 15 | 131.25
996942 |  | 2300000 | ISOLADOR ROLDANA PORC 76,0MM 1350DAN. | CDA | 1 | 15 | 40.05
996942 |  | 3470008 | HASTE ATERRAM CIRC 13,0X 2400,0MM | CDA | 1 | 56 | 2976.96
996942 |  | 3302082 | POSTE CONCRETO CIRCULAR 11/1000 | CDA | 1 | 2 | 1287.22
996942 |  | 2418057 | CONECTOR COMP. COBRE 1/0-2/0/ F8- 2 AWG | CDA | 1 | 54 | 6.48
996942 |  | 3480325 | PARAFUSO CAB QUAD ACO 16X 400 | CDA | 1 | 36 | 212.76
996942 |  | 530010 | CHAVE FUS DIST C 15KV 100A 7,1KA | CDA | 1 | 3 | 516.3
996942 |  | 3310021 | CRUZETA CONC T 1900 MM 350DAN | CDA | 1 | 30 | 2469
996942 |  | 3340007 | CRUZETA FIBRA RETA 90X90 2,4M | CDA | 1 | 2 | 270.62
996942 |  | 3486040 | OLHAL P/PARAF FOFO M16-5/8" 5000DAN | CDA | 1 | 79 | 467.68
996942 |  | 3480340 | PARAFUSO CAB QUAD ACO 16X 550 | CDA | 1 | 8 | 53.92
996942 |  | 2206000 | CABO NU ACO-COBRE 2 AWG | KG | 1 | 5.5 | 242.39
996942 |  | 3419030 | SELA CRUZETA 110X116MM | CDA | 1 | 10 | 64.3
996942 |  | 3430546 | ALCA PREF RAM LIG 35MM N. ISOL. | CDA | 1 | 4 | 10.6
996942 |  | 3480280 | PARAFUSO ABAU SAE1010 M16X 150MM | CDA | 1 | 10 | 25.4
996942 |  | 3310029 | CRUZETA CONC RET 2400MM 400DAN | CDA | 1 | 8 | 48.4
996942 |  | 2230050 | CABO AS AL 1KV 1X25 RC + 1X25 N ISO | M | 1 | 160.29 | 588.28
996942 |  | 2660003 | FITA ISOL PVC 19,0MM AZUL | CDA | 1 | 1 | 5.61
996942 |  | 3416090 | CINTA POSTE CIRC ACO CARB 240,0MM | CDA | 1 | 8 | 153.92
996942 |  | 2412001 | CONETOR PERF 16,0- 95,0/ 4,0- 35,0 | CDA | 1 | 2 | 9.48
996942 |  | 3480285 | PARAFUSO CAB QUAD ACO 12X125 | CDA | 1 | 20 | 33.2
996942 |  | 210456 | TRAFO 3F 30KVA 13,8KV 380/220V 5T VG | CDA | 1 | 1 | 5710.62
996942 |  | 3480270 | PARAFUSO ABAU SAE1010 M16X 45MM | CDA | 1 | 10 | 12.3
996942 |  | 2223464 | CABO POT COBRE C2 XLPE 1KV 1X35 MM2 | M | 1 | 6 | 80.1
1004415 |  | 2206000 | CABO NU ACO-COBRE 2 AWG | KG | 1 | 7.7 | 339.34
1004415 |  | 2278000 | FITA MET POSTE LISA 10X 1,00MM | KG | 1 | 0.08 | 2.65
1004415 |  | 3470008 | HASTE ATERRAM CIRC 13,0X 2400,0MM | CDA | 1 | 4 | 186.92
1004415 |  | 2221001 | FIO COBRE 750 V 2,50 MM2 PT | M | 1 | 4.5 | 4.5
1004415 |  | 2210005 | FIO ALUMINIO COBERTO 10MM | M | 1 | 0.18 | 0.17
1004415 |  | 3300012 | POSTE CONCRETO DT 9/400 29F | CDA | 1 | 2 | 1309.74
1004415 |  | 2415000 | GRAMPO LINHA VIVA BR 120/ 50 | CDA | 1 | 2 | 47.18
1004415 |  | 3428086 | PARAFUSO PRISIONEIRO ACO 219MM M20 | CDA | 1 | 2 | 9.22
1004415 |  | 3300082 | POSTE CONCRETO DT 12/600 44F | CDA | 1 | 1 | 1230.36
1004415 |  | 3454001 | ARRUELA PRESILHA ATERRAMENTO FURO 18MM | CDA | 1 | 2 | 10.78
1004415 |  | 2660000 | FITA ISOLANTE -CLASSE A PT 1KV 19MM 10M | CDA | 1 | 1 | 6.52
1004415 |  | 3490080 | PORCA QUAD SAE1020 MG M16 | CDA | 1 | 4 | 1.88
1004415 |  | 2401000 | CONETOR CUNHA EST CINZA | CDA | 1 | 3 | 5.52
1004415 |  | 3486040 | OLHAL P/PARAF FOFO M16-5/8" 5000DAN | CDA | 1 | 2 | 11.84
1004415 |  | 2412001 | CONETOR PERF 16,0- 95,0/ 4,0- 35,0 | CDA | 1 | 5 | 23.7
1004415 |  | 2660005 | FITA ISOL PVC 19MM CINZA | CDA | 1 | 1 | 17.05
1004415 |  | 3480305 | PARAFUSO CAB QUAD ACO 16X 200 | CDA | 1 | 4 | 11.8
1004415 |  | 3419014 | SUPORTE INSTALACAO EQUIPAMENTO | CDA | 1 | 2 | 37.1
1004415 |  | 2414034 | CONETOR ATR ACO 90º 35,0/HA 16,0MM | CDA | 1 | 2 | 17.94
1004415 |  | 400057 | PARA-RAIOS RD 12KV 10KA | CDA | 1 | 3 | 301.98
1004415 |  | 7511022 | PLACA INDICATIVA LOCALIZACAO EQUIP AL | CDA | 1 | 1 | 3.39
1004415 |  | 2230050 | CABO AS AL 1KV 1X25 RC + 1X25 N ISO | M | 1 | 112.27 | 412.02
1004415 |  | 3480315 | PARAFUSO CAB QUAD ACO 16X 300 | CDA | 1 | 4 | 17.12
1004415 |  | 2300000 | ISOLADOR ROLDANA PORC 76,0MM 1350DAN. | CDA | 1 | 4 | 10.68
1004415 |  | 2402002 | CARTUCHO VERMELHO FERRAMENTA AMPACT | CDA | 1 | 2 | 6.2
1004415 |  | 3430547 | ALCA PREF RAM LIG ACO 25MM N. ISOL | CDA | 1 | 2 | 3.56
1004415 |  | 2660001 | FITA ISOLANTE -CLASSE A PT 750V 19MM 20M | CDA | 1 | 1 | 2.84
1004415 |  | 530010 | CHAVE FUS DIST C 15KV 100A 7,1KA | CDA | 1 | 2 | 344.2
1004415 |  | 210497 | TRAFO 1FF 10KVA 13,8KV 220V 5T MI | CDA | 1 | 1 | 2422.24
1004415 |  | 3310021 | CRUZETA CONC T 1900 MM 350DAN | CDA | 1 | 2 | 139.8
1004415 |  | 2660002 | FITA ISOL PVC 19,0MM VERMELHA | CDA | 1 | 1 | 6.34
1004415 |  | 2460002 | CONETOR ESTRB AL PROT 15KV 35,0MM2/35MM | CDA | 1 | 2 | 37.74
1004415 |  | 2414026 | CONETOR ATR ACO RETA 35,0/HA 16,0MM | CDA | 1 | 2 | 7.04
1004415 |  | 536778 | ELO FUSIVEL 15,0/36,2 KV 0,5H COBRE | CDA | 1 | 2 | 9.1
1004415 |  | 3480330 | PARAFUSO CAB QUAD ACO 16X 450 | CDA | 1 | 3 | 17.28
1004415 |  | 2223464 | CABO POT COBRE C2 XLPE 1KV 1X35 MM2 | M | 1 | 16 | 213.6
1004415 |  | 3493315 | ARRUELA LIS QUAD SAE1020 M18 | CDA | 1 | 22 | 9.24
1004415 |  | 3417025 | ARMACAO SECUN ACO CARB 1 ESTR.150X 110MM | CDA | 1 | 4 | 35
1004415 |  | 3480310 | PARAFUSO CAB QUAD ACO 16X 250 | CDA | 1 | 3 | 12.27
1004415 |  | 2314003 | ISOLADOR PILAR PORC 8KN 15KV/110KV | CDA | 1 | 2 | 83.64
1018290 |  | 3480305 | PARAFUSO CAB QUAD ACO 16X 200 | CDA | 1 | 7 | 20.65
1018290 |  | 2206000 | CABO NU ACO-COBRE 2 AWG | KG | 1 | 2.75 | 121.19
1018290 |  | 3493315 | ARRUELA LIS QUAD SAE1020 M18 | CDA | 1 | 21 | 8.82
1018290 |  | 3480310 | PARAFUSO CAB QUAD ACO 16X 250 | CDA | 1 | 5 | 20.45
1018290 |  | 2300000 | ISOLADOR ROLDANA PORC 76,0MM 1350DAN. | CDA | 1 | 12 | 32.04
1018290 |  | 3300012 | POSTE CONCRETO DT 9/400 29F | CDA | 1 | 5 | 3274.35
1018290 |  | 3431611 | LACO PREF. ROLD 25 MM2 AS NI CA | CDA | 1 | 3 | 5.49
1018290 |  | 2660008 | FITA ISOL PVC 19,0MM MARROM | CDA | 1 | 1 | 6.43
1018290 |  | 2210005 | FIO ALUMINIO COBERTO 10MM | M | 1 | 0.18 | 0.17
1018290 |  | 2230050 | CABO AS AL 1KV 1X25 RC + 1X25 N ISO | M | 1 | 372.88 | 1368.48
1018290 |  | 3417025 | ARMACAO SECUN ACO CARB 1 ESTR.150X 110MM | CDA | 1 | 12 | 105
1018290 |  | 3480325 | PARAFUSO CAB QUAD ACO 16X 400 | CDA | 1 | 3 | 17.73
1018290 |  | 3300152 | POSTE CONCRETO DT 11/400 44F | CDA | 1 | 1 | 891.04
1018290 |  | 2660003 | FITA ISOL PVC 19,0MM AZUL | CDA | 1 | 1 | 5.61
1018290 |  | 2278000 | FITA MET POSTE LISA 10X 1,00MM | KG | 1 | 0.08 | 2.65
1018290 |  | 3310021 | CRUZETA CONC T 1900 MM 350DAN | CDA | 1 | 1 | 69.9
1018290 |  | 2314003 | ISOLADOR PILAR PORC 8KN 15KV/110KV | CDA | 1 | 2 | 83.64
1018290 |  | 3470008 | HASTE ATERRAM CIRC 13,0X 2400,0MM | CDA | 1 | 1 | 51.72
1018290 |  | 3486040 | OLHAL P/PARAF FOFO M16-5/8" 5000DAN | CDA | 1 | 2 | 11.84
1018290 |  | 2414026 | CONETOR ATR ACO RETA 35,0/HA 16,0MM | CDA | 1 | 1 | 3.52
1018290 |  | 3430547 | ALCA PREF RAM LIG ACO 25MM N. ISOL | CDA | 1 | 8 | 14.24
1018290 |  | 3428086 | PINO ISOL ACO 16,0MM 168,5X 28,5X 140MM | CDA | 1 | 2 | 10.5
1018290 |  | 2412001 | CONETOR PERF 16,0- 95,0/ 4,0- 35,0 | CDA | 1 | 7 | 33.18
1018290 |  | 2221001 | FIO COBRE 750 V 2,50 MM2 PT | M | 1 | 8.5 | 8.5
1020032 |  | 2230050 | CABO AS AL 1KV 1X25 RC + 1X25 N ISO | M | 1 | 4 | 14.68
1020032 |  | 2314003 | ISOLADOR PILAR PORC 8KN 15KV/110KV | CDA | 1 | 12 | 501.84
1020032 |  | 3428086 | PINO ISOL ACO 16,0MM 168,5X 28,5X 140MM | CDA | 1 | 12 | 63
1020032 |  | 3310021 | CRUZETA CONC T 1900 MM 350DAN | CDA | 1 | 12 | 838.8
1020032 |  | 2660003 | FITA ISOL PVC 19,0MM AZUL | CDA | 1 | 1 | 5.61
1020032 |  | 2278000 | FITA MET POSTE LISA 10X 1,00MM | KG | 1 | 0.32 | 10.74
1020032 |  | 210497 | TRAFO 1FF 10KVA 13,8KV 220V 5T MI | CDA | 1 | 4 | 9688.96
1020032 |  | 3430547 | ALCA PREF RAM LIG ACO 25MM N. ISOL | CDA | 1 | 4 | 7.12
1020032 |  | 2403000 | CONETOR ESTRB AL IMP 2AWG/ 35MM2 | CDA | 1 | 8 | 58.16
1020032 |  | 2411149 | GRAMPO PARAL BRONZE 10,0 - 70,0MM2 | CDA | 1 | 12 | 173.52
1020032 |  | 400057 | PARA-RAIOS RD 12KV 10KA | CDA | 1 | 8 | 805.28
1020032 |  | 3493315 | ARRUELA LIS QUAD SAE1020 M18 | CDA | 1 | 52 | 21.84
1020032 |  | 3419168 | SUPORTE RETANG TRAFO 195X100MM | CDA | 1 | 4 | 281.4
1020032 |  | 2221001 | FIO COBRE 750 V 2,50 MM2 PT | M | 1 | 2 | 2
1020032 |  | 2660000 | FITA ISOLANTE -CLASSE A PT 1KV 19MM 10M | CDA | 1 | 1 | 6.52
1020032 |  | 2300000 | ISOLADOR ROLDANA PORC 76,0MM 1350DAN. | CDA | 1 | 4 | 10.68
1020032 |  | 2412001 | CONETOR PERF 16,0- 95,0/ 4,0- 35,0 | CDA | 1 | 16 | 75.84
1020032 |  | 3461100 | ELETRODUTO PVC ROSQ 1/2" | CDA | 1 | 4 | 11.56
1020032 |  | 3480305 | PARAFUSO CAB QUAD ACO 16X 200 | CDA | 1 | 4 | 11.8
1020032 |  | 536778 | ELO FUSIVEL 15,0/36,2 KV 0,5H COBRE | CDA | 1 | 8 | 36.4
1020032 |  | 2205000 | FIO DE AÇO COBREADO 4 AWG | KG | 1 | 16.8 | 661.25
1020032 |  | 2223464 | CABO POT COBRE C2 XLPE 1KV 1X35 MM2 | M | 1 | 24 | 320.4
1020032 |  | 2401006 | CONETOR CUNHA EST BR/VM | CDA | 1 | 8 | 16.72
1020032 |  | 3480310 | PARAFUSO CAB QUAD ACO 16X 250 | CDA | 1 | 4 | 16.36
1020032 |  | 2203008 | CABO COBRE NU C2A MD 35 MM2 | KG | 1 | 24 | 833.04
1020032 |  | 2418057 | CONECTOR COMP. COBRE 1/0-2/0/ F8- 2 AWG | CDA | 1 | 12 | 63.24
1020032 |  | 2660001 | FITA ISOLANTE -CLASSE A PT 750V 19MM 20M | CDA | 1 | 1 | 2.84
1020032 |  | 3470008 | HASTE ATERRAM CIRC 13,0X 2400,0MM | CDA | 1 | 12 | 627.12
1020032 |  | 530010 | CHAVE FUS DIST C 15KV 100A 7,1KA | CDA | 1 | 8 | 1376.8
1020032 |  | 3430120 | ALCA PREF DIST ALUM 4AWG 430MM | CDA | 1 | 8 | 17.6
1020032 |  | 2401000 | CONETOR CUNHA EST CINZA | CDA | 1 | 16 | 29.44
1020032 |  | 3417025 | ARMACAO SECUN ACO CARB 1 ESTR.150X 110MM | CDA | 1 | 4 | 35
1020032 |  | 3419162 | SUPORTE RETANG TRAFO 185X 95MM | CDA | 1 | 4 | 277.52
1020032 |  | 3300082 | POSTE CONCRETO DT 12/600 44F | CDA | 1 | 2 | 2460.72
1020032 |  | 2200002 | FIO ALUM NU H14/H24 21,15MM2 | KG | 1 | 0.68 | 11.26
1020032 |  | 3480325 | PARAFUSO CAB QUAD ACO 16X 400 | CDA | 1 | 4 | 23.64
1020032 |  | 7511022 | PLACA INDICATIVA LOCALIZACAO EQUIP AL | CDA | 1 | 4 | 13.56
1020032 |  | 2402002 | CARTUCHO VERMELHO FERRAMENTA AMPACT | CDA | 1 | 8 | 24.8
1020032 |  | 2415000 | GRAMPO LINHA VIVA BR 120/ 50 | CDA | 1 | 8 | 188.72
1020032 |  | 3480315 | PARAFUSO CAB QUAD ACO 16X 300 | CDA | 1 | 8 | 34.24
1020032 |  | 3486040 | OLHAL P/PARAF FOFO M16-5/8" 5000DAN | CDA | 1 | 8 | 47.36
1020083 |  | 3417025 | ARMACAO SECUN ACO CARB 1 ESTR.150X 110MM | CDA | 1 | 4 | 35
1020083 |  | 2412001 | CONETOR PERF 16,0- 95,0/ 4,0- 35,0 | CDA | 1 | 4 | 18.96
1020083 |  | 2206000 | CABO NU ACO-COBRE 2 AWG | KG | 1 | 7.7 | 339.34
1020083 |  | 2210005 | FIO ALUMINIO COBERTO 10MM | M | 1 | 1.08 | 0.99
1020083 |  | 3490080 | PORCA QUAD SAE1020 MG M16 | CDA | 1 | 36 | 16.92
1020083 |  | 2202040 | CABO ALUM NU CAA 4AWG 1F SWAN | KG | 1 | 68.84 | 1141.3
1020083 |  | 3420090 | MANILHA SAPATILHA ACO 5000DAN | CDA | 1 | 24 | 187.44
1020083 |  | 3470008 | HASTE ATERRAM CIRC 13,0X 2400,0MM | CDA | 1 | 4 | 209.04
1020083 |  | 3423030 | GANCHO SUSP OLHAL 5000DAN | CDA | 1 | 24 | 157.44
1020083 |  | 2414034 | CONETOR ATR ACO 90º 35,0/HA 16,0MM | CDA | 1 | 6 | 53.82
1020083 |  | 2414026 | CONETOR ATR ACO RETA 35,0/HA 16,0MM | CDA | 1 | 2 | 7.04
1020083 |  | 2415000 | GRAMPO LINHA VIVA BR 120/ 50 | CDA | 1 | 9 | 212.31
1020083 |  | 3419014 | SUPORTE INSTALACAO EQUIPAMENTO | CDA | 1 | 2 | 37.1
1020083 |  | 3300082 | POSTE CONCRETO DT 12/600 44F | CDA | 1 | 1 | 1230.36
1020083 |  | 3430547 | ALCA PREF RAM LIG ACO 25MM N. ISOL | CDA | 1 | 2 | 3.56
1020083 |  | 3410080 | MAO FRANCESA PLANA ACO 710MM | CDA | 1 | 36 | 248.4
1020083 |  | 3454001 | ARRUELA PRESILHA ATERRAMENTO FURO 18MM | CDA | 1 | 2 | 10.78
1020083 |  | 2223464 | CABO POT COBRE C2 XLPE 1KV 1X35 MM2 | M | 1 | 16 | 213.6
1020083 |  | 2401001 | CONETOR CUNHA EST VD | CDA | 1 | 2 | 2.32
1020083 |  | 530010 | CHAVE FUS DIST C 15KV 100A 7,1KA | CDA | 1 | 4 | 688.4
1020083 |  | 2314003 | ISOLADOR PILAR PORC 8KN 15KV/110KV | CDA | 1 | 12 | 501.84
1020083 |  | 3493315 | ARRUELA LIS QUAD SAE1020 M18 | CDA | 1 | 111 | 46.62
1020083 |  | 3300012 | POSTE CONCRETO DT 9/400 29F | CDA | 1 | 1 | 654.87
1020083 |  | 3430120 | ALCA PREF DIST ALUM 4AWG 430MM | CDA | 1 | 28 | 61.6
1020083 |  | 3302082 | POSTE CONCRETO CIRCULAR 11/1000 | CDA | 1 | 1 | 2354.31
1020083 |  | 536784 | ELO FUSIVEL 15,0/36,2 KV 6K COBRE | CDA | 1 | 2 | 9.16
1020083 |  | 2230050 | CABO AS AL 1KV 1X25 RC + 1X25 N ISO | M | 1 | 66.49 | 244
1020083 |  | 3486040 | OLHAL P/PARAF FOFO M16-5/8" 5000DAN | CDA | 1 | 26 | 153.92
1020083 |  | 3430547 | ALCA PREF AL RAM LIG 25MM N. ISOL | CDA | 1 | 2 | 2.94
1020083 |  | 3480310 | PARAFUSO CAB QUAD ACO 16X 250 | CDA | 1 | 4 | 16.36
1020083 |  | 400057 | PARA-RAIOS RD 12KV 10KA | CDA | 1 | 2 | 201.32
1020083 |  | 2322005 | ISOLADOR SUSP POLIMERICO 50KN 15kV | CDA | 1 | 24 | 648
1020083 |  | 536778 | ELO FUSIVEL 15,0/36,2 KV 0,5H COBRE | CDA | 1 | 2 | 9.1
1020083 |  | 2401006 | CONETOR CUNHA EST BR/VM | CDA | 1 | 4 | 8.36
1020083 |  | 2300000 | ISOLADOR ROLDANA PORC 76,0MM 1350DAN. | CDA | 1 | 4 | 10.68
1020083 |  | 3300152 | POSTE CONCRETO DT 11/400 44F | CDA | 1 | 1 | 891.04
1020083 |  | 2221001 | FIO COBRE 750 V 2,50 MM2 PT | M | 1 | 3.5 | 3.5
1020083 |  | 210496 | TRAFO 1FF 10KVA 13,8KV 127V 5T MI | CDA | 1 | 1 | 2442.95
1020083 |  | 2401000 | CONETOR CUNHA EST CINZA | CDA | 1 | 11 | 20.24
1020083 |  | 3310021 | CRUZETA CONC T 1900 MM 350DAN | CDA | 1 | 20 | 1398
1020083 |  | 2200002 | FIO ALUM NU H14/H24 21,15MM2 | KG | 1 | 0.06 | 0.91
1020083 |  | 3480315 | PARAFUSO CAB QUAD ACO 16X 300 | CDA | 1 | 4 | 17.12
1020083 |  | 2278000 | FITA MET POSTE LISA 10X 1,00MM | KG | 1 | 0.56 | 18.53
1020083 |  | 3428086 | PINO ISOL ACO 16,0MM 168,5X 28,5X 140MM | CDA | 1 | 12 | 63
1020083 |  | 2402002 | CARTUCHO VERMELHO FERRAMENTA AMPACT | CDA | 1 | 9 | 27.9
1020083 |  | 3300016 | POSTE CONCRETO DT 11/600 44F | CDA | 1 | 5 | 5360.75
1020083 |  | 3480325 | PARAFUSO CAB QUAD ACO 16X 400 | CDA | 1 | 32 | 189.12
1020083 |  | 2403000 | CONETOR ESTRB AL IMP 2AWG/ 35MM2 | CDA | 1 | 9 | 65.43
1020842 |  | 3480325 | PARAFUSO CAB QUAD ACO 16X 400 | CDA | 1 | 1 | 5.91
1020842 |  | 536778 | ELO FUSIVEL 15,0/36,2 KV 0,5H COBRE | CDA | 1 | 2 | 9.1
1020842 |  | 3486040 | OLHAL P/PARAF FOFO M16-5/8" 5000DAN | CDA | 1 | 4 | 23.68
1020842 |  | 400057 | PARA-RAIOS RD 12KV 10KA | CDA | 1 | 2 | 201.32
1020842 |  | 3430547 | ALCA PREF RAM LIG ACO 25MM N. ISOL | CDA | 1 | 2 | 3.56
1020842 |  | 2203008 | CABO COBRE NU C2A MD 35 MM2 | KG | 1 | 6 | 208.26
1020842 |  | 3480310 | PARAFUSO CAB QUAD ACO 16X 250 | CDA | 1 | 1 | 4.09
1020842 |  | 2223410 | CABO ISOL COBRE XLPE PT 10,00MM2 | M | 1 | 4 | 15.76
1020842 |  | 2418057 | CONECTOR COMP. COBRE 1/0-2/0/ F8- 2 AWG | CDA | 1 | 3 | 15.81
1020842 |  | 2314003 | ISOLADOR PILAR PORC 8KN 15KV/110KV | CDA | 1 | 3 | 125.46
1020842 |  | 3480305 | PARAFUSO CAB QUAD ACO 16X 200 | CDA | 1 | 2 | 5.9
1020842 |  | 3310021 | CRUZETA CONC T 1900 MM 350DAN | CDA | 1 | 3 | 209.7
1020842 |  | 210497 | TRAFO 1FF 10KVA 13,8KV 220V 5T VG | CDA | 1 | 1 | 3666.41
1020842 |  | 3493315 | ARRUELA LIS QUAD SAE1020 M18 | CDA | 1 | 15 | 6.3
1020842 |  | 530010 | CHAVE FUS DIST C 15KV 100A 7,1KA | CDA | 1 | 2 | 344.2
1020842 |  | 3419162 | SUPORTE RETANG TRAFO 185X 95MM | CDA | 1 | 1 | 69.38
1020842 |  | 3480315 | PARAFUSO CAB QUAD ACO 16X 300 | CDA | 1 | 2 | 8.56
1020842 |  | 2205000 | FIO DE AÇO COBREADO 4 AWG | KG | 1 | 4.2 | 165.31
1020842 |  | 2223464 | CABO COBRE XLPE 35MM2 1F PRETO | M | 1 | 4 | 112.6
1020842 |  | 2412001 | CONETOR PERF 16,0- 95,0/ 4,0- 35,0 | CDA | 1 | 4 | 18.96
1020842 |  | 2230050 | CABO AS AL 1KV 1X25 RC + 1X25 N ISO | M | 1 | 50.5 | 185.34
1020842 |  | 2415000 | GRAMPO LINHA VIVA BR 120/ 50 | CDA | 1 | 2 | 47.18
1020842 |  | 2403000 | CONETOR ESTRB AL IMP 2AWG/ 35MM2 | CDA | 1 | 2 | 14.54
1020842 |  | 3421010 | SAPATILHA CABO 9,5MM | CDA | 1 | 2 | 2.94
1020842 |  | 3428086 | PINO ISOL ACO 16,0MM 168,5X 28,5X 140MM | CDA | 1 | 3 | 15.75
1020842 |  | 2414026 | CONETOR ATR ACO RETA 35,0/HA 16,0MM | CDA | 1 | 1 | 3.52
1020842 |  | 2660000 | FITA ISOLANTE -CLASSE A PT 1KV 19MM 10M | CDA | 1 | 1 | 6.52
1020842 |  | 2206000 | CABO NU ACO-COBRE 2 AWG | KG | 1 | 2.75 | 121.19
1020842 |  | 2278000 | FITA MET POSTE LISA 10X 1,00MM | KG | 1 | 0.08 | 2.69
1020842 |  | 2411149 | GRAMPO PARAL BRONZE 10,0 - 70,0MM2 | CDA | 1 | 3 | 43.38
1020842 |  | 2402002 | CARTUCHO VERMELHO FERRAMENTA AMPACT | CDA | 1 | 2 | 6.2
1020842 |  | 2221001 | FIO COBRE 750 V 2,50 MM2 PT | M | 1 | 3.5 | 3.5
1020842 |  | 2660001 | FITA ISOLANTE -CLASSE A PT 750V 19MM 20M | CDA | 1 | 1 | 2.84
1020842 |  | 2660003 | FITA ISOL PVC 19,0MM AZUL | CDA | 1 | 1 | 5.61
1020842 |  | 3300082 | POSTE CONCRETO DT 12/600 44F | CDA | 1 | 1 | 1230.36
1020842 |  | 3419168 | SUPORTE RETANG TRAFO 195X100MM | CDA | 1 | 1 | 70.35
1020842 |  | 2401000 | CONETOR CUNHA EST CINZA | CDA | 1 | 4 | 7.36
1020842 |  | 3417025 | ARMACAO SECUN ACO CARB 1 ESTR.150X 110MM | CDA | 1 | 1 | 8.75
1020842 |  | 2200002 | FIO ALUM NU H14/H24 21,15MM2 | KG | 1 | 0.17 | 2.81
1020842 |  | 2300000 | ISOLADOR ROLDANA PORC 76,0MM 1350DAN. | CDA | 1 | 1 | 2.67
1020842 |  | 3470008 | HASTE ATERRAM CIRC 13,0X 2400,0MM | CDA | 1 | 4 | 208.6
1020842 |  | 3300012 | POSTE CONCRETO DT 9/400 29F | CDA | 1 | 1 | 654.87
1020842 |  | 2401006 | CONETOR CUNHA EST BR/VM | CDA | 1 | 3 | 6.27
1021553 |  | 2221001 | FIO COBRE 750 V 2,50 MM2 PT | M | 1 | 3 | 3
1021553 |  | 2401006 | CONETOR CUNHA EST BR/VM | CDA | 1 | 5 | 10.45
1021553 |  | 3300076 | POSTE CONCRETO DT 9/600 29F | CDA | 1 | 1 | 792.24
1021553 |  | 2660005 | FITA ISOL PVC 19MM CINZA | CDA | 1 | 1 | 17.05
1021553 |  | 2660000 | FITA ISOLANTE -CLASSE A PT 1KV 19MM 10M | CDA | 1 | 1 | 6.52
1021553 |  | 3480310 | PARAFUSO CAB QUAD ACO 16X 250 | CDA | 1 | 1 | 4.09
1021553 |  | 3417025 | ARMACAO SECUN ACO CARB 1 ESTR.150X 110MM | CDA | 1 | 4 | 35
1021553 |  | 9174982 | MOLDURA POLIMERICA FIO TERRA 30X 3000MM | CDA | 1 | 1 | 23.42
1021553 |  | 3486040 | OLHAL P/PARAF FOFO M16-5/8" 5000DAN | CDA | 1 | 6 | 35.52
1021553 |  | 2206000 | CABO NU ACO-COBRE 2 AWG | KG | 1 | 5.5 | 242.39
1021553 |  | 3420090 | MANILHA SAPATILHA ACO 5000DAN | CDA | 1 | 2 | 15.62
1021553 |  | 2414026 | CONETOR ATR ACO RETA 35,0/HA 16,0MM | CDA | 1 | 2 | 7.04
1021553 |  | 3430546 | ALCA PREF RAM LIG 35MM N. ISOL. | CDA | 1 | 4 | 10.6
1021553 |  | 2412001 | CONETOR PERF 16,0- 95,0/ 4,0- 35,0 | CDA | 1 | 20 | 94.8
1021553 |  | 3480305 | PARAFUSO CAB QUAD ACO 16X 200 | CDA | 1 | 4 | 11.8
1021553 |  | 3470008 | HASTE ATERRAM CIRC 13,0X 2400,0MM | CDA | 1 | 2 | 104.26
1021553 |  | 2300000 | ISOLADOR ROLDANA PORC 76,0MM 1350DAN. | CDA | 1 | 4 | 10.68
1021553 |  | 3300012 | POSTE CONCRETO DT 9/400 29F | CDA | 1 | 1 | 654.87
1021553 |  | 2660001 | FITA ISOLANTE -CLASSE A PT 750V 19MM 20M | CDA | 1 | 1 | 2.84
1021553 |  | 2230076 | CABO MLP ALUM XLPE 3X1X35/35MM2 N ISO | M | 1 | 87 | 860.43
1021553 |  | 3493315 | ARRUELA LIS QUAD SAE1020 M18 | CDA | 1 | 2 | 0.84
1022989 |  | 2401000 | CONETOR CUNHA EST CINZA | CDA | 1 | 2 | 3.68
1022989 |  | 400057 | PARA-RAIOS RD 12KV 10KA | CDA | 1 | 2 | 201.32
1022989 |  | 3430547 | ALCA PREF RAM LIG ACO 25MM N. ISOL | CDA | 1 | 4 | 7.12
1022989 |  | 3419162 | SUPORTE RETANG TRAFO 185X 95MM | CDA | 1 | 1 | 69.38
1022989 |  | 3432010 | SECCIONADOR PREF 3,30- 4,10MM 650MM | CDA | 1 | 6 | 15.12
1022989 |  | 2314003 | ISOLADOR PILAR PORC 8KN 15KV/110KV | CDA | 1 | 4 | 167.28
1022989 |  | 210497 | TRAFO 1FF 10KVA 13,8KV 220V 5T VG | CDA | 1 | 1 | 3666.41
1022989 |  | 2660005 | FITA ISOL PVC 19,0MM BRANCA | CDA | 1 | 1 | 8.9
1022989 |  | 3421010 | SAPATILHA CABO 9,5MM | CDA | 1 | 4 | 5.88
1022989 |  | 2312000 | ISOLADOR PINO POLIM 15,0KV 25MM 1200DAN | CDA | 1 | 3 | 43.5
1022989 |  | 3480325 | PARAFUSO CAB QUAD ACO 16X 400 | CDA | 1 | 1 | 5.91
1022989 |  | 3486040 | OLHAL P/PARAF FOFO M16-5/8" 5000DAN | CDA | 1 | 14 | 82.88
1022989 |  | 3480310 | PARAFUSO CAB QUAD ACO 16X 250 | CDA | 1 | 1 | 4.09
1022989 |  | 3493315 | ARRUELA LIS QUAD SAE1020 M18 | CDA | 1 | 18 | 7.56
1022989 |  | 3419168 | SUPORTE RETANG TRAFO 195X100MM | CDA | 1 | 1 | 70.35
1022989 |  | 2206000 | CABO NU ACO-COBRE 2 AWG | KG | 1 | 2.75 | 121.19
1022989 |  | 3300082 | POSTE CONCRETO DT 12/600 44F | CDA | 1 | 1 | 1230.36
1022989 |  | 3300012 | POSTE CONCRETO DT 9/400 29F | CDA | 1 | 5 | 3274.35
1022989 |  | 2300000 | ISOLADOR ROLDANA PORC 76,0MM 1350DAN. | CDA | 1 | 8 | 21.36
1022989 |  | 3431611 | LACO PREF. ROLD 25 MM2 AS NI CA | CDA | 1 | 3 | 5.49
1022989 |  | 2278000 | FITA MET POSTE LISA 10X 1,00MM | KG | 1 | 0.12 | 4.04
1022989 |  | 2414026 | CONETOR ATR ACO RETA 35,0/HA 16,0MM | CDA | 1 | 1 | 3.52
1022989 |  | 2223464 | CABO COBRE XLPE 35MM2 1F PRETO | M | 1 | 8 | 225.2
1022989 |  | 2418057 | CONECTOR COMP. COBRE 1/0-2/0/ F8- 2 AWG | CDA | 1 | 9 | 47.43
1022989 |  | 3480305 | PARAFUSO CAB QUAD ACO 16X 200 | CDA | 1 | 10 | 29.5
1022989 |  | 2223410 | CABO ISOL COBRE XLPE PT 10,00MM2 | M | 1 | 4 | 15.76
1022989 |  | 2205000 | FIO DE AÇO COBREADO 4 AWG | KG | 1 | 4.2 | 165.31
1022989 |  | 2418076 | CONECTOR COMP ALUM 2/0-4/0/ 1,5- 10MM2 | CDA | 1 | 30 | 106.8
1022989 |  | 2412001 | CONETOR PERF 16,0- 95,0/ 4,0- 35,0 | CDA | 1 | 6 | 28.44
1022989 |  | 2461009 | CONETOR IMPACT AL PROT 15KV 35,0/ 35,0 | CDA | 1 | 1 | 14.4
1022989 |  | 2401006 | CONETOR CUNHA EST BR/VM | CDA | 1 | 3 | 6.27
1022989 |  | 2203008 | CABO COBRE NU C2A MD 35 MM2 | KG | 1 | 6 | 208.26
1022989 |  | 536778 | ELO FUSIVEL 15,0/36,2 KV 0,5H COBRE | CDA | 1 | 2 | 9.1
1022989 |  | 2660002 | FITA ISOL PVC 19,0MM VERMELHA | CDA | 1 | 1 | 6.34
1022989 |  | 3470008 | HASTE ATERRAM CIRC 13,0X 2400,0MM | CDA | 1 | 10 | 535.8
1022989 |  | 2221001 | FIO COBRE 750 V 2,50 MM2 PT | M | 1 | 7.5 | 7.5
1022989 |  | 3480315 | PARAFUSO CAB QUAD ACO 16X 300 | CDA | 1 | 2 | 8.56
1022989 |  | 2660000 | FITA ISOLANTE -CLASSE A PT 1KV 19MM 10M | CDA | 1 | 1 | 6.52
1022989 |  | 2660001 | FITA ISOLANTE -CLASSE A PT 750V 19MM 20M | CDA | 1 | 1 | 2.84
1022989 |  | 2411149 | GRAMPO PARAL BRONZE 10,0 - 70,0MM2 | CDA | 1 | 5 | 72.3
1022989 |  | 2200002 | FIO ALUM NU H14/H24 21,15MM2 | KG | 1 | 0.26 | 4.23
1022989 |  | 2402002 | CARTUCHO VERMELHO FERRAMENTA AMPACT | CDA | 1 | 3 | 9.3
1022989 |  | 3428086 | PINO ISOL ACO 16,0MM 168,5X 28,5X 140MM | CDA | 1 | 4 | 21
1022989 |  | 3417025 | ARMACAO SECUN ACO CARB 1 ESTR.150X 110MM | CDA | 1 | 8 | 70
1022989 |  | 2201014 | FIO COBRE NU CL1 10,00MM2 TEMPERA MOLE | KG | 1 | 0.45 | 15.98
1022989 |  | 2403000 | CONETOR ESTRB AL IMP 2AWG/ 35MM2 | CDA | 1 | 2 | 14.54
1022989 |  | 3428085 | PINO ISOL ACO 16,0MM 154X 38X 192MM | CDA | 1 | 3 | 32.67
1022989 |  | 3310021 | CRUZETA CONC T 1900 MM 350DAN | CDA | 1 | 3 | 209.7
1022989 |  | 2230050 | CABO AS AL 1KV 1X25 RC + 1X25 N ISO | M | 1 | 320 | 1174.4
1022989 |  | 2415000 | GRAMPO LINHA VIVA BR 120/ 50 | CDA | 1 | 2 | 47.18
1022989 |  | 4401035 | CORDOALHA ACO ZINCADO EAR 7,9 MM | M | 1 | 2.5 | 8.3
1022989 |  | 2660003 | FITA ISOL PVC 19,0MM AZUL | CDA | 1 | 1 | 5.61
1022989 |  | 530010 | CHAVE FUS DIST C 15KV 100A 7,1KA | CDA | 1 | 2 | 344.2
1026027 |  | 2660003 | FITA ISOL PVC 19,0MM AZUL | CDA | 1 | 1 | 5.61
1026027 |  | 400057 | PARA-RAIOS RD 12KV 10KA | CDA | 1 | 2 | 201.32
1026027 |  | 2401006 | CONETOR CUNHA EST BR/VM | CDA | 1 | 3 | 6.27
1026027 |  | 2206000 | CABO NU ACO-COBRE 2 AWG | KG | 1 | 2.75 | 121.19
1026027 |  | 3300082 | POSTE CONCRETO DT 12/600 44F | CDA | 1 | 1 | 1230.36
1026027 |  | 3419168 | SUPORTE RETANG TRAFO 195X100MM | CDA | 1 | 1 | 6.18
1026027 |  | 3430547 | ALCA PREF RAM LIG ACO 25MM N. ISOL | CDA | 1 | 4 | 7.12
1026027 |  | 536778 | ELO FUSIVEL 15,0/36,2 KV 0,5H COBRE | CDA | 1 | 2 | 9.1
1026027 |  | 3300012 | POSTE CONCRETO DT 9/400 29F | CDA | 1 | 4 | 2619.48
1026027 |  | 2200002 | FIO ALUM NU H14/H24 21,15MM2 | KG | 1 | 0.26 | 1.29
1026027 |  | 3419162 | SUPORTE RETANG TRAFO 185X 95MM | CDA | 1 | 1 | 69.38
1026027 |  | 3470008 | HASTE ATERRAM CIRC 13,0X 2400,0MM | CDA | 1 | 4 | 212.92
1026027 |  | 2414026 | CONETOR ATR ACO RETA 35,0/HA 16,0MM | CDA | 1 | 1 | 3.52
1026027 |  | 2221001 | FIO COBRE 750 V 2,50 MM2 PT | M | 1 | 9 | 3.78
1026027 |  | 2413011 | CONETOR ESTRIBO CU IMP 16-35MM2 | CDA | 1 | 2 | 66.8
1026027 |  | 2203008 | CABO COBRE NU C2A MD 35 MM2 | KG | 1 | 6 | 208.26
1026027 |  | 2660000 | FITA ISOLANTE -CLASSE A PT 1KV 19MM 10M | CDA | 1 | 1 | 6.52
1026027 |  | 2660001 | FITA ISOLANTE -CLASSE A PT 750V 19MM 20M | CDA | 1 | 1 | 2.84
1026027 |  | 3417025 | ARMACAO SECUN ACO CARB 1 ESTR.150X 110MM | CDA | 1 | 1 | 8.75
1026027 |  | 2415000 | GRAMPO LINHA VIVA BR 120/ 50 | CDA | 1 | 2 | 47.18
1026027 |  | 2300000 | ISOLADOR ROLDANA PORC 76,0MM 1350DAN. | CDA | 1 | 7 | 18.69
1026027 |  | 3431611 | LACO PREF. ROLD 25 MM2 AS NI CA | CDA | 1 | 1 | 1.83
1026027 |  | 3310021 | CRUZETA CONC T 1900 MM 350DAN | CDA | 1 | 3 | 246.9
1026027 |  | 3428086 | PINO ISOL ACO 16,0MM 168,5X 28,5X 140MM | CDA | 1 | 4 | 21
1026027 |  | 210497 | TRAFO 1FF 10KVA 13,8KV 220V 5T MI | CDA | 1 | 1 | 2422.24
1026027 |  | 2314003 | ISOLADOR PILAR PORC 8KN 15KV/110KV | CDA | 1 | 4 | 167.28
1026027 |  | 3480310 | PARAFUSO CAB QUAD ACO 16X 250 | CDA | 1 | 3 | 12.27
1026027 |  | 3486040 | OLHAL P/PARAF FOFO M16-5/8" 5000DAN | CDA | 1 | 6 | 35.52
1026027 |  | 3428085 | PINO ISOL ACO 16,0MM 154X 38X 192MM | CDA | 1 | 3 | 32.67
1026027 |  | 2201014 | FIO COBRE NU CL1 10,00MM2 TEMPERA MOLE | KG | 1 | 0.07 | 0.52
1026027 |  | 2418057 | CONECTOR COMP. COBRE 1/0-2/0/ F8- 2 AWG | CDA | 1 | 3 | 0.36
1026027 |  | 2230050 | CABO AS AL 1KV 1X25 RC + 1X25 N ISO | M | 1 | 171 | 627.57
1026027 |  | 3480305 | PARAFUSO CAB QUAD ACO 16X 200 | CDA | 1 | 4 | 11.8
1026027 |  | 530010 | CHAVE FUS DIST C 15KV 100A 7,1KA | CDA | 1 | 3 | 516.3
1026027 |  | 2312000 | ISOLADOR PINO POLIM 15,0KV 25MM 1200DAN | CDA | 1 | 3 | 43.5
1026027 |  | 2205000 | FIO DE AÇO COBREADO 4 AWG | KG | 1 | 4.2 | 165.31
1026027 |  | 2278000 | FITA MET POSTE LISA 10X 1,00MM | KG | 1 | 0.12 | 4.04
1026027 |  | 2411149 | GRAMPO PARAL BRONZE 10,0 - 70,0MM2 | CDA | 1 | 3 | 43.38
1026027 |  | 2223464 | CABO POT COBRE C2 XLPE 1KV 1X35 MM2 | M | 1 | 8 | 106.8
1026027 |  | 2401000 | CONETOR CUNHA EST CINZA | CDA | 1 | 2 | 3.68
1026027 |  | 3421010 | SAPATILHA CABO 9,5MM | CDA | 1 | 6 | 8.82
1026027 |  | 3493315 | ARRUELA LIS QUAD SAE1020 M18 | CDA | 1 | 16 | 6.72
1026211 |  | 2414026 | CONETOR ATR ACO RETA 35,0/HA 16,0MM | CDA | 1 | 1 | 3.52
1026211 |  | 3480315 | PARAFUSO CAB QUAD ACO 16X 300 | CDA | 1 | 4 | 17.12
1026211 |  | 2230050 | CABO AS AL 1KV 1X25 RC + 1X25 N ISO | M | 1 | 1 | 3.67
1026211 |  | 400057 | PARA-RAIOS RD 12KV 10KA | CDA | 1 | 2 | 201.32
1026211 |  | 3493315 | ARRUELA LIS QUAD SAE1020 M18 | CDA | 1 | 8 | 3.36
1026211 |  | 2300000 | ISOLADOR ROLDANA PORC 76,0MM 1350DAN. | CDA | 1 | 1 | 2.67
1026211 |  | 3470008 | HASTE ATERRAM CIRC 13,0X 2400,0MM | CDA | 1 | 3 | 159.69
1026211 |  | 2660001 | FITA ISOLANTE -CLASSE A PT 750V 19MM 20M | CDA | 1 | 1 | 2.84
1026211 |  | 2401000 | CONETOR CUNHA EST CINZA | CDA | 1 | 2 | 3.68
1026211 |  | 530010 | CHAVE FUS DIST C 15KV 100A 7,1KA | CDA | 1 | 2 | 344.2
1026211 |  | 3454001 | ARRUELA PRESILHA ATERRAMENTO FURO 18MM | CDA | 1 | 2 | 10.78
1026211 |  | 3486040 | OLHAL P/PARAF FOFO M16-5/8" 5000DAN | CDA | 1 | 2 | 11.84
1026211 |  | 3490080 | PORCA QUAD SAE1020 MG M16 | CDA | 1 | 4 | 2.44
1026211 |  | 3310021 | CRUZETA CONC T 1900 MM 350DAN | CDA | 1 | 1 | 82.3
1026211 |  | 3417025 | ARMACAO SECUN ACO CARB 1 ESTR.150X 110MM | CDA | 1 | 1 | 8.75
1026211 |  | 210497 | TRAFO 1FF 10KVA 13,8KV 220V 5T MI | CDA | 1 | 1 | 2422.24
1026211 |  | 3419014 | SUPORTE INSTALACAO EQUIPAMENTO | CDA | 1 | 2 | 37.1
1026211 |  | 2414034 | CONETOR ATR ACO 90º 35,0/HA 16,0MM | CDA | 1 | 2 | 17.94
1026211 |  | 2206000 | CABO NU ACO-COBRE 2 AWG | KG | 1 | 4.95 | 218.15
1026211 |  | 2660000 | FITA ISOLANTE -CLASSE A PT 1KV 19MM 10M | CDA | 1 | 1 | 6.52
1026211 |  | 2221001 | FIO COBRE 750 V 2,50 MM2 PT | M | 1 | 0.5 | 0.21
1026211 |  | 2412001 | CONETOR PERF 16,0- 95,0/ 4,0- 35,0 | CDA | 1 | 2 | 9.48
1026211 |  | 2223464 | CABO POT COBRE C2 XLPE 1KV 1X35 MM2 | M | 1 | 16 | 213.6
1026211 |  | 536778 | ELO FUSIVEL 15,0/36,2 KV 0,5H COBRE | CDA | 1 | 2 | 9.1
1026266 |  | 2660005 | FITA ISOL PVC 19MM CINZA | CDA | 1 | 1 | 17.05
1026266 |  | 3486040 | OLHAL P/PARAF FOFO M16-5/8" 5000DAN | CDA | 1 | 2 | 11.84
1026266 |  | 2418057 | CONECTOR COMP. COBRE 1/0-2/0/ F8- 2 AWG | CDA | 1 | 1 | 0.12
1026266 |  | 3417025 | ARMACAO SECUN ACO CARB 1 ESTR.150X 110MM | CDA | 1 | 5 | 43.75
1026266 |  | 2206000 | CABO NU ACO-COBRE 2 AWG | KG | 1 | 2.75 | 121.19
1026266 |  | 2414026 | CONETOR ATR ACO RETA 35,0/HA 16,0MM | CDA | 1 | 1 | 3.52
1026266 |  | 3300012 | POSTE CONCRETO DT 9/400 29F | CDA | 1 | 3 | 1964.61
1026266 |  | 2660000 | FITA ISOLANTE -CLASSE A PT 1KV 19MM 10M | CDA | 1 | 1 | 6.52
1026266 |  | 2660001 | FITA ISOLANTE -CLASSE A PT 750V 19MM 20M | CDA | 1 | 1 | 2.84
1026266 |  | 2230050 | CABO AS AL 1KV 1X25 RC + 1X25 N ISO | M | 1 | 187.81 | 689.28
1026266 |  | 3470008 | HASTE ATERRAM CIRC 13,0X 2400,0MM | CDA | 1 | 1 | 53.23
1026266 |  | 2300000 | ISOLADOR ROLDANA PORC 76,0MM 1350DAN. | CDA | 1 | 5 | 13.35
1026266 |  | 3493315 | ARRUELA LIS QUAD SAE1020 M18 | CDA | 1 | 4 | 1.68
1026266 |  | 2412001 | CONETOR PERF 16,0- 95,0/ 4,0- 35,0 | CDA | 1 | 4 | 18.96
1026266 |  | 2221001 | FIO COBRE 750 V 2,50 MM2 PT | M | 1 | 4.5 | 1.89
1026266 |  | 3430547 | ALCA PREF RAM LIG ACO 25MM N. ISOL | CDA | 1 | 4 | 7.12
1027985 |  | 3431611 | LACO PREF. ROLD 25 MM2 AS NI CA | CDA | 1 | 6 | 10.98
1027985 |  | 2221001 | FIO COBRE 750 V 2,50 MM2 PT | M | 1 | 9 | 3.78
1027985 |  | 3493315 | ARRUELA LIS QUAD SAE1020 M18 | CDA | 1 | 8 | 3.36
1027985 |  | 3470008 | HASTE ATERRAM CIRC 13,0X 2400,0MM | CDA | 1 | 1 | 53.11
1027985 |  | 2300000 | ISOLADOR ROLDANA PORC 76,0MM 1350DAN. | CDA | 1 | 12 | 32.04
1027985 |  | 2401006 | CONETOR CUNHA EST BR/VM | CDA | 1 | 1 | 2.09
1027985 |  | 3430547 | ALCA PREF RAM LIG ACO 25MM N. ISOL | CDA | 1 | 3 | 5.34
1027985 |  | 3300012 | POSTE CONCRETO DT 9/400 29F | CDA | 1 | 8 | 5238.96
1027985 |  | 3486040 | OLHAL P/PARAF FOFO M16-5/8" 5000DAN | CDA | 1 | 8 | 47.36
1027985 |  | 2660001 | FITA ISOLANTE -CLASSE A PT 750V 19MM 20M | CDA | 1 | 1 | 2.84
1027985 |  | 2660000 | FITA ISOLANTE -CLASSE A PT 1KV 19MM 10M | CDA | 1 | 1 | 6.52
1027985 |  | 3480305 | PARAFUSO CAB QUAD ACO 16X 200 | CDA | 1 | 10 | 29.5
1027985 |  | 3417025 | ARMACAO SECUN ACO CARB 1 ESTR.150X 110MM | CDA | 1 | 8 | 70
1027985 |  | 2206000 | CABO NU ACO-COBRE 2 AWG | KG | 1 | 2.75 | 121.19
1027985 |  | 2414026 | CONETOR ATR ACO RETA 35,0/HA 16,0MM | CDA | 1 | 1 | 3.52
1027985 |  | 3480310 | PARAFUSO CAB QUAD ACO 16X 250 | CDA | 1 | 1 | 4.09
1027985 |  | 2412001 | CONETOR PERF 16,0- 95,0/ 4,0- 35,0 | CDA | 1 | 10 | 47.4
1027985 |  | 3421010 | SAPATILHA CABO 9,5MM | CDA | 1 | 4 | 5.88
1027985 |  | 2230050 | CABO AS AL 1KV 1X25 RC + 1X25 N ISO | M | 1 | 485 | 1779.95
1028156 |  | 2300000 | ISOLADOR ROLDANA PORC 76,0MM 1350DAN. | CDA | 1 | 7 | 18.69
1028156 |  | 3470008 | HASTE ATERRAM CIRC 13,0X 2400,0MM | CDA | 1 | 1 | 53.08
1028156 |  | 3486040 | OLHAL P/PARAF FOFO M16-5/8" 5000DAN | CDA | 1 | 13 | 76.96
1028156 |  | 3410080 | MAO FRANCESA PLANA ACO 710MM | CDA | 1 | 8 | 55.2
1028156 |  | 3480305 | PARAFUSO CAB QUAD ACO 16X 200 | CDA | 1 | 5 | 14.75
1028156 |  | 3430120 | ALCA PREF DIST ALUM 4AWG 430MM | CDA | 1 | 9 | 19.8
1028156 |  | 2206000 | CABO NU ACO-COBRE 2 AWG | KG | 1 | 2.75 | 121.19
1028156 |  | 3420090 | MANILHA SAPATILHA ACO 5000DAN | CDA | 1 | 9 | 70.29
1028156 |  | 3421010 | SAPATILHA CABO 9,5MM | CDA | 1 | 4 | 5.88
1028156 |  | 4401035 | CORDOALHA ACO ZINCADO EAR 7,9 MM | M | 1 | 30 | 99.6
1028156 |  | 2414026 | CONETOR ATR ACO RETA 35,0/HA 16,0MM | CDA | 1 | 1 | 3.52
1028156 |  | 3493325 | ARRUELA QUAD ACO 38 F14,00 | CDA | 1 | 8 | 3.36
1028156 |  | 3430546 | ALCA PREF RAM LIG 35MM N. ISOL. | CDA | 1 | 5 | 13.25
1028156 |  | 3436010 | CHAPA ESTAI 76MM | CDA | 1 | 2 | 10.02
1028156 |  | 3493315 | ARRUELA LIS QUAD SAE1020 M18 | CDA | 1 | 13 | 5.46
1028156 |  | 3324021 | PLACA CONC ESTAI 400 F22 | CDA | 1 | 2 | 40.14
1028156 |  | 2660003 | FITA ISOL PVC 19,0MM AZUL | CDA | 1 | 1 | 5.61
1028156 |  | 3423030 | GANCHO SUSP OLHAL 5000DAN | CDA | 1 | 9 | 59.04
1028156 |  | 2200002 | FIO ALUM NU H14/H24 21,15MM2 | KG | 1 | 0.26 | 1.28
1028156 |  | 3300076 | POSTE CONCRETO DT 9/600 29F | CDA | 1 | 1 | 792.24
1028156 |  | 2322005 | ISOLADOR SUSP POLIMERICO 50KN 15kV | CDA | 1 | 9 | 243
1028156 |  | 3300016 | POSTE CONCRETO DT 11/600 44F | CDA | 1 | 1 | 1072.15
1028156 |  | 3428086 | PINO ISOL ACO 16,0MM 168,5X 28,5X 140MM | CDA | 1 | 3 | 15.75
1028156 |  | 3435010 | HASTE ACO CARB 16X 2400MM 5000DAN | CDA | 1 | 2 | 65.42
1028156 |  | 3310029 | CRUZETA CONC RET 2400MM 400DAN | CDA | 1 | 4 | 24.2
1028156 |  | 3480285 | PARAFUSO CAB QUAD ACO 12X125 | CDA | 1 | 8 | 13.28
1028156 |  | 3480310 | PARAFUSO CAB QUAD ACO 16X 250 | CDA | 1 | 3 | 12.27
1028156 |  | 3490080 | PORCA QUAD SAE1020 MG M16 | CDA | 1 | 8 | 4.88
1028156 |  | 3480325 | PARAFUSO CAB QUAD ACO 16X 400 | CDA | 1 | 3 | 17.73
1028156 |  | 3417025 | ARMACAO SECUN ACO CARB 1 ESTR.150X 110MM | CDA | 1 | 7 | 61.25
1028156 |  | 2202040 | CABO ALUM NU CAA 4AWG 1F SWAN | KG | 1 | 22.45 | 372.22
1028156 |  | 2401006 | CONETOR CUNHA EST BR/VM | CDA | 1 | 1 | 2.09
1028156 |  | 3480320 | PARAFUSO CAB QUAD ACO 16X 350 | CDA | 1 | 3 | 12.96
1028156 |  | 2314003 | ISOLADOR PILAR PORC 8KN 15KV/110KV | CDA | 1 | 3 | 125.46
1028156 |  | 2660000 | FITA ISOLANTE -CLASSE A PT 1KV 19MM 10M | CDA | 1 | 1 | 6.52
1028156 |  | 2230076 | CABO MLP ALUM XLPE 3X1X35/35MM2 N ISO | M | 1 | 107 | 1058.23
1028156 |  | 2221001 | FIO COBRE 750 V 2,50 MM2 PT | M | 1 | 4 | 1.68
1028156 |  | 3430350 | ALCA PREFORMADA ESTAI 7,90 MM EAR | CDA | 1 | 4 | 28.56
1028156 |  | 2660001 | FITA ISOLANTE -CLASSE A PT 750V 19MM 20M | CDA | 1 | 1 | 2.84
1028156 |  | 2278000 | FITA MET POSTE LISA 10X 1,00MM | KG | 1 | 0.17 | 5.5
1028966 |  | 2206000 | CABO NU ACO-COBRE 2 AWG | KG | 1 | 5.5 | 242.39
1028966 |  | 3300012 | POSTE CONCRETO DT 9/400 29F | CDA | 1 | 4 | 2619.48
1028966 |  | 2414026 | CONETOR ATR ACO RETA 35,0/HA 16,0MM | CDA | 1 | 2 | 7.04
1028966 |  | 3493315 | ARRUELA LIS QUAD SAE1020 M18 | CDA | 1 | 5 | 2.1
1028966 |  | 3486040 | OLHAL P/PARAF FOFO M16-5/8" 5000DAN | CDA | 1 | 2 | 11.84
1028966 |  | 2412001 | CONETOR PERF 16,0- 95,0/ 4,0- 35,0 | CDA | 1 | 2 | 9.48
1028966 |  | 2230050 | CABO AS AL 1KV 1X25 RC + 1X25 N ISO | M | 1 | 329.02 | 1207.51
1028966 |  | 3431611 | LACO PREF. ROLD 25 MM2 AS NI CA | CDA | 1 | 3 | 5.49
1028966 |  | 2221001 | FIO COBRE 750 V 2,50 MM2 PT | M | 1 | 5.5 | 2.31
1028966 |  | 2300000 | ISOLADOR ROLDANA PORC 76,0MM 1350DAN. | CDA | 1 | 8 | 21.36
1028966 |  | 3470008 | HASTE ATERRAM CIRC 13,0X 2400,0MM | CDA | 1 | 2 | 109.44
1028966 |  | 3480310 | PARAFUSO CAB QUAD ACO 16X 250 | CDA | 1 | 2 | 8.18
1028966 |  | 3417025 | ARMACAO SECUN ACO CARB 1 ESTR.150X 110MM | CDA | 1 | 8 | 70
1028966 |  | 3480305 | PARAFUSO CAB QUAD ACO 16X 200 | CDA | 1 | 4 | 11.8
1028966 |  | 3430547 | ALCA PREF RAM LIG ACO 25MM N. ISOL | CDA | 1 | 4 | 7.12
1029220 |  | 2230050 | CABO AS AL 1KV 1X25 RC + 1X25 N ISO | M | 1 | 186 | 682.62
1029220 |  | 3417025 | ARMACAO SECUN ACO CARB 1 ESTR.150X 110MM | CDA | 1 | 4 | 35
1029220 |  | 3430547 | ALCA PREF RAM LIG ACO 25MM N. ISOL | CDA | 1 | 2 | 3.56
1029220 |  | 3421010 | SAPATILHA CABO 9,5MM | CDA | 1 | 4 | 5.88
1029220 |  | 2300000 | ISOLADOR ROLDANA PORC 76,0MM 1350DAN. | CDA | 1 | 8 | 21.36
1029220 |  | 2414026 | CONETOR ATR ACO RETA 35,0/HA 16,0MM | CDA | 1 | 1 | 3.52
1029220 |  | 2660001 | FITA ISOLANTE -CLASSE A PT 750V 19MM 20M | CDA | 1 | 1 | 2.84
1029220 |  | 3480305 | PARAFUSO CAB QUAD ACO 16X 200 | CDA | 1 | 7 | 20.65
1029220 |  | 2660003 | FITA ISOL PVC 19,0MM AZUL | CDA | 1 | 1 | 5.61
1029220 |  | 2412001 | CONETOR PERF 16,0- 95,0/ 4,0- 35,0 | CDA | 1 | 6 | 28.44
1029220 |  | 3470008 | HASTE ATERRAM CIRC 13,0X 2400,0MM | CDA | 1 | 1 | 54.68
1029220 |  | 3493315 | ARRUELA LIS QUAD SAE1020 M18 | CDA | 1 | 4 | 1.68
1029220 |  | 2660000 | FITA ISOLANTE -CLASSE A PT 1KV 19MM 10M | CDA | 1 | 1 | 6.52
1029220 |  | 2221001 | FIO COBRE 750 V 2,50 MM2 PT | M | 1 | 12 | 5.04
1029220 |  | 2206000 | CABO NU ACO-COBRE 2 AWG | KG | 1 | 2.75 | 121.19
1029220 |  | 3431611 | LACO PREF. ROLD 25 MM2 AS NI CA | CDA | 1 | 4 | 7.32
1029220 |  | 3300012 | POSTE CONCRETO DT 9/400 29F | CDA | 1 | 4 | 2619.48
1029220 |  | 2401006 | CONETOR CUNHA EST BR/VM | CDA | 1 | 1 | 2.09
1029220 |  | 3486040 | OLHAL P/PARAF FOFO M16-5/8" 5000DAN | CDA | 1 | 8 | 47.36
1029266 |  | 2200002 | FIO ALUM NU H14/H24 21,15MM2 | KG | 1 | 0.26 | 1.29
1029266 |  | 3428086 | PINO ISOL ACO 16,0MM 168,5X 28,5X 140MM | CDA | 1 | 4 | 21
1029266 |  | 3493315 | ARRUELA LIS QUAD SAE1020 M18 | CDA | 1 | 20 | 8.4
1029266 |  | 3430547 | ALCA PREF RAM LIG ACO 25MM N. ISOL | CDA | 1 | 4 | 7.12
1029266 |  | 2230050 | CABO AS AL 1KV 1X25 RC + 1X25 N ISO | M | 1 | 295 | 1082.65
1029266 |  | 2401006 | CONETOR CUNHA EST BR/VM | CDA | 1 | 4 | 8.36
1029266 |  | 2660001 | FITA ISOLANTE -CLASSE A PT 750V 19MM 20M | CDA | 1 | 1 | 2.84
1029266 |  | 536778 | ELO FUSIVEL 15,0/36,2 KV 0,5H COBRE | CDA | 1 | 2 | 9.1
1029266 |  | 2314003 | ISOLADOR PILAR PORC 8KN 15KV/110KV | CDA | 1 | 4 | 167.28
1029266 |  | 2205000 | FIO DE AÇO COBREADO 4 AWG | KG | 1 | 4.2 | 165.31
1029266 |  | 530010 | CHAVE FUS DIST C 15KV 100A 7,1KA | CDA | 1 | 3 | 516.3
1029266 |  | 3480325 | PARAFUSO CAB QUAD ACO 16X 400 | CDA | 1 | 1 | 5.91
1029266 |  | 2221001 | FIO COBRE 750 V 2,50 MM2 PT | M | 1 | 7.5 | 3.15
1029266 |  | 210497 | TRAFO 1FF 10KVA 13,8KV 220V 5T VG | CDA | 1 | 1 | 3666.41
1029266 |  | 2411149 | GRAMPO PARAL BRONZE 10,0 - 70,0MM2 | CDA | 1 | 3 | 43.38
1029266 |  | 2660000 | FITA ISOLANTE -CLASSE A PT 1KV 19MM 10M | CDA | 1 | 1 | 6.52
1029266 |  | 2203008 | CABO COBRE NU C2A MD 35 MM2 | KG | 1 | 6 | 208.26
1029266 |  | 2223464 | CABO COBRE XLPE 35MM2 1F PRETO | M | 1 | 8 | 225.2
1029266 |  | 3417025 | ARMACAO SECUN ACO CARB 1 ESTR.150X 110MM | CDA | 1 | 6 | 52.5
1029266 |  | 3486040 | OLHAL P/PARAF FOFO M16-5/8" 5000DAN | CDA | 1 | 6 | 35.52
1029266 |  | 2418057 | CONECTOR COMP. COBRE 1/0-2/0/ F8- 2 AWG | CDA | 1 | 3 | 0.36
1029266 |  | 3470008 | HASTE ATERRAM CIRC 13,0X 2400,0MM | CDA | 1 | 5 | 273.45
1029266 |  | 2412001 | CONETOR PERF 16,0- 95,0/ 4,0- 35,0 | CDA | 1 | 4 | 18.96
1029266 |  | 3480305 | PARAFUSO CAB QUAD ACO 16X 200 | CDA | 1 | 9 | 26.55
1029266 |  | 400057 | PARA-RAIOS RD 12KV 10KA | CDA | 1 | 2 | 201.32
1029266 |  | 3310021 | CRUZETA CONC T 1900 MM 350DAN | CDA | 1 | 3 | 246.9
1029266 |  | 2660003 | FITA ISOL PVC 19,0MM AZUL | CDA | 1 | 1 | 5.61
1029266 |  | 2401000 | CONETOR CUNHA EST CINZA | CDA | 1 | 4 | 7.36
1029266 |  | 3421010 | SAPATILHA CABO 9,5MM | CDA | 1 | 4 | 5.88
1029266 |  | 2414026 | CONETOR ATR ACO RETA 35,0/HA 16,0MM | CDA | 1 | 2 | 7.04
1029266 |  | 2300000 | ISOLADOR ROLDANA PORC 76,0MM 1350DAN. | CDA | 1 | 10 | 26.7
1029266 |  | 3480310 | PARAFUSO CAB QUAD ACO 16X 250 | CDA | 1 | 4 | 16.36
1029266 |  | 3480315 | PARAFUSO CAB QUAD ACO 16X 300 | CDA | 1 | 2 | 8.56
1029266 |  | 3431611 | LACO PREF. ROLD 25 MM2 AS NI CA | CDA | 1 | 5 | 9.15
1029266 |  | 3419168 | SUPORTE RETANG TRAFO 195X100MM | CDA | 1 | 1 | 6.18
1029266 |  | 3419162 | SUPORTE RETANG TRAFO 185X 95MM | CDA | 1 | 1 | 69.38
1029266 |  | 3300012 | POSTE CONCRETO DT 9/400 29F | CDA | 1 | 5 | 3274.35
1029266 |  | 3300082 | POSTE CONCRETO DT 12/600 44F | CDA | 1 | 1 | 1230.36
1029266 |  | 2278000 | FITA MET POSTE LISA 10X 1,00MM | KG | 1 | 0.12 | 4.04
1029266 |  | 2206000 | CABO NU ACO-COBRE 2 AWG | KG | 1 | 5.5 | 242.39
1030274 |  | 2221001 | FIO COBRE 750 V 2,50 MM2 PT | M | 1 | 1 | 0.42
1030274 |  | 3480305 | PARAFUSO CAB QUAD ACO 16X 200 | CDA | 1 | 4 | 11.8
1030274 |  | 2230050 | CABO AS AL 1KV 1X25 RC + 1X25 N ISO | M | 1 | 195 | 715.65
1030274 |  | 3493315 | ARRUELA LIS QUAD SAE1020 M18 | CDA | 1 | 4 | 1.68
1030274 |  | 5040005 | GRAMPO ACO FITA 3/4" | CDA | 1 | 1 | 0.39
1030274 |  | 3470008 | HASTE ATERRAM CIRC 13,0X 2400,0MM | CDA | 1 | 1 | 61.08
1030274 |  | 3461100 | ELETRODUTO PVC ROSQ 1/2" | CDA | 1 | 1 | 2.89
1030274 |  | 2660001 | FITA ISOLANTE -CLASSE A PT 750V 19MM 20M | CDA | 1 | 1 | 2.84
1030274 |  | 3431611 | LACO PREF. ROLD 25 MM2 AS NI CA | CDA | 1 | 2 | 3.66
1030274 |  | 2300000 | ISOLADOR ROLDANA PORC 76,0MM 1350DAN. | CDA | 1 | 5 | 13.35
1030274 |  | 2412001 | CONETOR PERF 16,0- 95,0/ 4,0- 35,0 | CDA | 1 | 4 | 18.96
1030274 |  | 3300012 | POSTE CONCRETO DT 9/400 29F | CDA | 1 | 3 | 1964.61
1030274 |  | 3430547 | ALCA PREF RAM LIG ACO 25MM N. ISOL | CDA | 1 | 2 | 3.56
1030274 |  | 3417025 | ARMACAO SECUN ACO CARB 1 ESTR.150X 110MM | CDA | 1 | 5 | 43.75
1030274 |  | 2206000 | CABO NU ACO-COBRE 2 AWG | KG | 1 | 2.75 | 121.19
1030274 |  | 2660000 | FITA ISOLANTE -CLASSE A PT 1KV 19MM 10M | CDA | 1 | 1 | 6.52
1030274 |  | 2414034 | CONETOR ATR ACO 90º 35,0/HA 16,0MM | CDA | 1 | 1 | 8.97
1030274 |  | 2401006 | CONETOR CUNHA EST BR/VM | CDA | 1 | 1 | 2.09
1030274 |  | 5040025 | FITA ACO INOXIDAVEL 0,50X19,00MM | CDA | 1 | 1 | 9.81
1030715 |  | 2414026 | CONETOR ATR ACO RETA 35,0/HA 16,0MM | CDA | 1 | 1 | 3.52
1030715 |  | 3486040 | OLHAL P/PARAF FOFO M16-5/8" 5000DAN | CDA | 1 | 8 | 47.36
1030715 |  | 3480305 | PARAFUSO CAB QUAD ACO 16X 200 | CDA | 1 | 5 | 14.75
1030715 |  | 2660000 | FITA ISOLANTE -CLASSE A PT 1KV 19MM 10M | CDA | 1 | 1 | 6.52
1030715 |  | 3417025 | ARMACAO SECUN ACO CARB 1 ESTR.150X 110MM | CDA | 1 | 1 | 8.75
1030715 |  | 3300012 | POSTE CONCRETO DT 9/400 29F | CDA | 1 | 1 | 654.87
1030715 |  | 2401006 | CONETOR CUNHA EST BR/VM | CDA | 1 | 1 | 2.09
1030715 |  | 2660003 | FITA ISOL PVC 19,0MM AZUL | CDA | 1 | 1 | 5.61
1030715 |  | 2230050 | CABO AS AL 1KV 1X25 RC + 1X25 N ISO | M | 1 | 117 | 429.39
1030715 |  | 2660001 | FITA ISOLANTE -CLASSE A PT 750V 19MM 20M | CDA | 1 | 1 | 2.84
1030715 |  | 3493315 | ARRUELA LIS QUAD SAE1020 M18 | CDA | 1 | 2 | 0.84
1030715 |  | 3470008 | HASTE ATERRAM CIRC 13,0X 2400,0MM | CDA | 1 | 1 | 61.08
1030715 |  | 3430547 | ALCA PREF RAM LIG ACO 25MM N. ISOL | CDA | 1 | 8 | 14.24
1030715 |  | 2221001 | FIO COBRE 750 V 2,50 MM2 PT | M | 1 | 8.5 | 3.57
1030715 |  | 2412001 | CONETOR PERF 16,0- 95,0/ 4,0- 35,0 | CDA | 1 | 4 | 18.96
1030715 |  | 2300000 | ISOLADOR ROLDANA PORC 76,0MM 1350DAN. | CDA | 1 | 7 | 18.69
1030715 |  | 3421010 | SAPATILHA CABO 9,5MM | CDA | 1 | 6 | 8.82
1030715 |  | 2206000 | CABO NU ACO-COBRE 2 AWG | KG | 1 | 2.75 | 121.19
1030715 |  | 3341051 | POSTE FIBRA CIRC/QUAD 9/400 | CDA | 1 | 2 | 3258.76
1031139 |  | 3300012 | POSTE CONCRETO DT 9/400 29F | CDA | 1 | 4 | 2619.48
1031139 |  | 3480310 | PARAFUSO CAB QUAD ACO 16X 250 | CDA | 1 | 1 | 4.09
1031139 |  | 3423030 | GANCHO SUSP OLHAL 5000DAN | CDA | 1 | 12 | 78.72
1031139 |  | 3480315 | PARAFUSO CAB QUAD ACO 16X 300 | CDA | 1 | 2 | 8.56
1031139 |  | 3480325 | PARAFUSO CAB QUAD ACO 16X 400 | CDA | 1 | 11 | 65.01
1031139 |  | 2200002 | FIO ALUM NU H14/H24 21,15MM2 | KG | 1 | 1.37 | 6.85
1031139 |  | 3428086 | PINO ISOL ACO 16,0MM 168,5X 28,5X 140MM | CDA | 1 | 5 | 26.25
1031139 |  | 3470008 | HASTE ATERRAM CIRC 13,0X 2400,0MM | CDA | 1 | 16 | 892.16
1031139 |  | 2203008 | CABO COBRE NU C2A MD 35 MM2 | KG | 1 | 6 | 208.26
1031139 |  | 7511022 | PLACA INDICATIVA LOCALIZACAO EQUIP AL | CDA | 1 | 1 | 3.39
1031139 |  | 3300016 | POSTE CONCRETO DT 11/600 44F | CDA | 1 | 1 | 1072.15
1031139 |  | 536778 | ELO FUSIVEL 15,0/36,2 KV 0,5H COBRE | CDA | 1 | 2 | 9.1
1031139 |  | 3420090 | MANILHA SAPATILHA ACO 5000DAN | CDA | 1 | 12 | 93.72
1031139 |  | 2202040 | CABO ALUM NU CAA 4AWG 1F SWAN | KG | 1 | 31.75 | 526.45
1031139 |  | 3300082 | POSTE CONCRETO DT 12/600 44F | CDA | 1 | 2 | 2460.72
1031139 |  | 3493315 | ARRUELA LIS QUAD SAE1020 M18 | CDA | 1 | 38 | 15.96
1031139 |  | 3419168 | SUPORTE RETANG TRAFO 195X100MM | CDA | 1 | 1 | 6.18
1031139 |  | 2401006 | CONETOR CUNHA EST BR/VM | CDA | 1 | 3 | 6.27
1031139 |  | 2660001 | FITA ISOLANTE -CLASSE A PT 750V 19MM 20M | CDA | 1 | 1 | 2.84
1031139 |  | 3480320 | PARAFUSO CAB QUAD ACO 16X 350 | CDA | 1 | 2 | 8.64
1031139 |  | 536784 | ELO FUSIVEL 15,0/36,2 KV 6K COBRE | CDA | 1 | 2 | 9.16
1031139 |  | 2278000 | FITA MET POSTE LISA 10X 1,00MM | KG | 1 | 0.65 | 21.48
1031139 |  | 2660000 | FITA ISOLANTE -CLASSE A PT 1KV 19MM 10M | CDA | 1 | 1 | 6.52
1031139 |  | 2403000 | CONETOR ESTRB AL IMP 2AWG/ 35MM2 | CDA | 1 | 6 | 43.62
1031139 |  | 3486040 | OLHAL P/PARAF FOFO M16-5/8" 5000DAN | CDA | 1 | 18 | 106.56
1031139 |  | 3480305 | PARAFUSO CAB QUAD ACO 16X 200 | CDA | 1 | 5 | 14.75
1031139 |  | 2223464 | CABO POT COBRE C2 XLPE 1KV 1X35 MM2 | M | 1 | 6 | 80.1
1031139 |  | 3417025 | ARMACAO SECUN ACO CARB 1 ESTR.150X 110MM | CDA | 1 | 3 | 26.25
1031139 |  | 2411149 | GRAMPO PARAL BRONZE 10,0 - 70,0MM2 | CDA | 1 | 3 | 43.38
1031139 |  | 3430120 | ALCA PREF DIST ALUM 4AWG 430MM | CDA | 1 | 14 | 30.8
1031139 |  | 2402002 | CARTUCHO VERMELHO FERRAMENTA AMPACT | CDA | 1 | 6 | 18.6
1031139 |  | 530010 | CHAVE FUS DIST C 15KV 100A 7,1KA | CDA | 1 | 4 | 688.4
1031139 |  | 3431611 | LACO PREF. ROLD 25 MM2 AS NI CA | CDA | 1 | 2 | 3.66
1031139 |  | 3490080 | PORCA QUAD SAE1020 MG M16 | CDA | 1 | 16 | 9.76
1031139 |  | 2205000 | FIO DE AÇO COBREADO 4 AWG | KG | 1 | 4.2 | 165.31
1031139 |  | 3419162 | SUPORTE RETANG TRAFO 185X 95MM | CDA | 1 | 1 | 69.38
1031139 |  | 210497 | TRAFO 1FF 10KVA 13,8KV 220V 5T VG | CDA | 1 | 1 | 3666.41
1031139 |  | 3430547 | ALCA PREF RAM LIG ACO 25MM N. ISOL | CDA | 1 | 4 | 7.12
1031139 |  | 2300000 | ISOLADOR ROLDANA PORC 76,0MM 1350DAN. | CDA | 1 | 7 | 18.69
1031139 |  | 2412001 | CONETOR PERF 16,0- 95,0/ 4,0- 35,0 | CDA | 1 | 6 | 28.44
1031139 |  | 2206000 | CABO NU ACO-COBRE 2 AWG | KG | 1 | 2.75 | 121.19
1031139 |  | 3432010 | SECCIONADOR PREF 3,30- 4,10MM 650MM | CDA | 1 | 36 | 90.72
1031139 |  | 2660003 | FITA ISOL PVC 19,0MM AZUL | CDA | 1 | 1 | 5.61
1031139 |  | 400057 | PARA-RAIOS RD 12KV 10KA | CDA | 1 | 2 | 201.32
1031139 |  | 2221001 | FIO COBRE 750 V 2,50 MM2 PT | M | 1 | 4.5 | 1.89
1031139 |  | 2314003 | ISOLADOR PILAR PORC 8KN 15KV/110KV | CDA | 1 | 5 | 209.1
1031139 |  | 3421010 | SAPATILHA CABO 9,5MM | CDA | 1 | 4 | 5.88
1031139 |  | 2418057 | CONECTOR COMP. COBRE 1/0-2/0/ F8- 2 AWG | CDA | 1 | 3 | 0.36
1031139 |  | 3310021 | CRUZETA CONC T 1900 MM 350DAN | CDA | 1 | 9 | 740.7
1031139 |  | 2322005 | ISOLADOR SUSP POLIMERICO 50KN 15kV | CDA | 1 | 12 | 324
1031139 |  | 2415000 | GRAMPO LINHA VIVA BR 120/ 50 | CDA | 1 | 6 | 141.54
1031139 |  | 4401035 | CORDOALHA ACO ZINCADO EAR 7,9 MM | M | 1 | 24 | 79.68
1031139 |  | 2230050 | CABO AS AL 1KV 1X25 RC + 1X25 N ISO | M | 1 | 221 | 811.07
1031139 |  | 2401000 | CONETOR CUNHA EST CINZA | CDA | 1 | 14 | 25.76
1031139 |  | 2414026 | CONETOR ATR ACO RETA 35,0/HA 16,0MM | CDA | 1 | 1 | 3.52
1031496 |  | 3423030 | GANCHO SUSP OLHAL 5000DAN | CDA | 1 | 18 | 118.08
1031496 |  | 3300153 | POSTE CONCRETO DT 12/400 44F | CDA | 1 | 2 | 2001
1031496 |  | 3493315 | ARRUELA LIS QUAD SAE1020 M18 | CDA | 1 | 39 | 16.38
1031496 |  | 2322006 | ISOLADOR SUSP POLIMERICO 50kN 35kV | CDA | 1 | 11 | 358.71
1031496 |  | 536778 | ELO FUSIVEL 15,0/36,2 KV 0,5H COBRE | CDA | 1 | 2 | 9.1
1031496 |  | 2412001 | CONETOR PERF 16,0- 95,0/ 4,0- 35,0 | CDA | 1 | 2 | 9.48
1031496 |  | 2230050 | CABO AS AL 1KV 1X25 RC + 1X25 N ISO | M | 1 | 1 | 3.67
1031496 |  | 2660001 | FITA ISOLANTE -CLASSE A PT 750V 19MM 20M | CDA | 1 | 1 | 2.84
1031496 |  | 3486040 | OLHAL P/PARAF FOFO M16-5/8" 5000DAN | CDA | 1 | 20 | 118.4
1031496 |  | 3420090 | MANILHA SAPATILHA ACO 5000DAN | CDA | 1 | 18 | 140.58
1031496 |  | 3419030 | SELA CRUZETA 110X116MM | CDA | 1 | 2 | 12.86
1031496 |  | 2278000 | FITA MET POSTE LISA 10X 1,00MM | KG | 1 | 0.16 | 5.3
1031496 |  | 3480315 | PARAFUSO CAB QUAD ACO 16X 300 | CDA | 1 | 4 | 17.12
1031496 |  | 3480330 | PARAFUSO CAB QUAD ACO 16X 450 | CDA | 1 | 2 | 11.52
1031496 |  | 2202040 | CABO ALUM NU CAA 4AWG 1F SWAN | KG | 1 | 24.27 | 402.36
1031496 |  | 2221001 | FIO COBRE 750 V 2,50 MM2 PT | M | 1 | 0.5 | 0.21
1031496 |  | 2300000 | ISOLADOR ROLDANA PORC 76,0MM 1350DAN. | CDA | 1 | 1 | 2.67
1031496 |  | 3419014 | SUPORTE INSTALACAO EQUIPAMENTO | CDA | 1 | 2 | 37.1
1031496 |  | 2315000 | ISOLADOR PILAR POLIM 36,2KV/170KV | CDA | 1 | 4 | 450.52
1031496 |  | 2660000 | FITA ISOLANTE -CLASSE A PT 1KV 19MM 10M | CDA | 1 | 1 | 6.52
1031496 |  | 3480270 | PARAFUSO ABAU SAE1010 M16X 45MM | CDA | 1 | 2 | 2.46
1031496 |  | 2322005 | ISOLADOR SUSP POLIMERICO 50KN 15kV | CDA | 1 | 2 | 54
1031496 |  | 3480280 | PARAFUSO ABAU SAE1010 M16X 150MM | CDA | 1 | 2 | 5.08
1031496 |  | 3310021 | CRUZETA CONC T 1900 MM 350DAN | CDA | 1 | 7 | 576.1
1031496 |  | 3480325 | PARAFUSO CAB QUAD ACO 16X 400 | CDA | 1 | 6 | 35.46
1031496 |  | 3470008 | HASTE ATERRAM CIRC 13,0X 2400,0MM | CDA | 1 | 3 | 167.94
1031496 |  | 211303 | TRAFO 1FF 10KVA 34,5KV 127V 3T VG | CDA | 1 | 1 | 3984.4
1031496 |  | 3428086 | PINO ISOL ACO 16,0MM 168,5X 28,5X 140MM | CDA | 1 | 4 | 21
1031496 |  | 531005 | CH FUS DIST C 34,5KV 300A 3,5KA | CDA | 1 | 2 | 462
1031496 |  | 401010 | PARA-RAIOS RD 33KV 10KA | CDA | 1 | 2 | 516.42
1031496 |  | 2206000 | CABO NU ACO-COBRE 2 AWG | KG | 1 | 4.95 | 218.15
1031496 |  | 3493325 | ARRUELA QUAD ACO 38 F14,00 | CDA | 1 | 4 | 1.68
1031496 |  | 3410080 | MAO FRANCESA PLANA ACO 710MM | CDA | 1 | 4 | 27.6
1031496 |  | 2660003 | FITA ISOL PVC 19,0MM AZUL | CDA | 1 | 1 | 5.61
1031496 |  | 3454001 | ARRUELA PRESILHA ATERRAMENTO FURO 18MM | CDA | 1 | 2 | 10.78
1031496 |  | 3480285 | PARAFUSO CAB QUAD ACO 12X125 | CDA | 1 | 4 | 6.64
1031496 |  | 3417025 | ARMACAO SECUN ACO CARB 1 ESTR.150X 110MM | CDA | 1 | 1 | 8.75
1031496 |  | 2414034 | CONETOR ATR ACO 90º 35,0/HA 16,0MM | CDA | 1 | 2 | 17.94
1031496 |  | 2210005 | FIO ALUMINIO COBERTO 10MM | M | 1 | 0.36 | 0.33
1031496 |  | 2223464 | CABO COBRE XLPE 35MM2 1F PRETO | M | 1 | 16 | 450.4
1031496 |  | 3490080 | PORCA QUAD SAE1020 MG M16 | CDA | 1 | 20 | 12.2
1031496 |  | 3310029 | CRUZETA CONC RET 2400MM 400DAN | CDA | 1 | 2 | 12.1
1031496 |  | 2401000 | CONETOR CUNHA EST CINZA | CDA | 1 | 1 | 1.84
1031496 |  | 3300082 | POSTE CONCRETO DT 12/600 44F | CDA | 1 | 1 | 1230.36
1031496 |  | 2414026 | CONETOR ATR ACO RETA 35,0/HA 16,0MM | CDA | 1 | 1 | 3.52
1031499 |  | 3470008 | HASTE ATERRAM CIRC 13,0X 2400,0MM | CDA | 1 | 1 | 55.98
1031499 |  | 3493315 | ARRUELA LIS QUAD SAE1020 M18 | CDA | 1 | 2 | 0.84
1031499 |  | 2660001 | FITA ISOLANTE -CLASSE A PT 750V 19MM 20M | CDA | 1 | 2 | 5.68
1031499 |  | 2412001 | CONETOR PERF 16,0- 95,0/ 4,0- 35,0 | CDA | 1 | 5 | 23.7
1031499 |  | 2230076 | CABO MLP ALUM XLPE 3X1X35/35MM2 N ISO | M | 1 | 42.69 | 422.22
1031499 |  | 3417025 | ARMACAO SECUN ACO CARB 1 ESTR.150X 110MM | CDA | 1 | 2 | 17.5
1031499 |  | 3430546 | ALCA PREF RAM LIG 35MM N. ISOL. | CDA | 1 | 2 | 5.3
1031499 |  | 2221001 | FIO COBRE 750 V 2,50 MM2 PT | M | 1 | 1 | 0.42
1031499 |  | 2660000 | FITA ISOLANTE -CLASSE A PT 1KV 19MM 10M | CDA | 1 | 1 | 6.52
1031499 |  | 2206000 | CABO NU ACO-COBRE 2 AWG | KG | 1 | 2.75 | 121.19
1031499 |  | 3480305 | PARAFUSO CAB QUAD ACO 16X 200 | CDA | 1 | 2 | 5.9
1031499 |  | 3300012 | POSTE CONCRETO DT 9/400 29F | CDA | 1 | 1 | 654.87
1031499 |  | 2300000 | ISOLADOR ROLDANA PORC 76,0MM 1350DAN. | CDA | 1 | 2 | 5.34
1031499 |  | 2414026 | CONETOR ATR ACO RETA 35,0/HA 16,0MM | CDA | 1 | 1 | 3.52
1031973 |  | 2412001 | CONETOR PERF 16,0- 95,0/ 4,0- 35,0 | CDA | 1 | 2 | 9.48
1031973 |  | 2660000 | FITA ISOLANTE -CLASSE A PT 1KV 19MM 10M | CDA | 1 | 1 | 6.52
1031973 |  | 2414026 | CONETOR ATR ACO RETA 35,0/HA 16,0MM | CDA | 1 | 1 | 3.52
1031973 |  | 3493315 | ARRUELA LIS QUAD SAE1020 M18 | CDA | 1 | 3 | 1.26
1031973 |  | 2660001 | FITA ISOLANTE -CLASSE A PT 750V 19MM 20M | CDA | 1 | 1 | 2.84
1031973 |  | 3431611 | LACO PREF. ROLD 25 MM2 AS NI CA | CDA | 1 | 1 | 1.83
1031973 |  | 3417025 | ARMACAO SECUN ACO CARB 1 ESTR.150X 110MM | CDA | 1 | 6 | 52.5
1031973 |  | 3470008 | HASTE ATERRAM CIRC 13,0X 2400,0MM | CDA | 1 | 1 | 55.77
1031973 |  | 3430547 | ALCA PREF RAM LIG ACO 25MM N. ISOL | CDA | 1 | 4 | 7.12
1031973 |  | 2300000 | ISOLADOR ROLDANA PORC 76,0MM 1350DAN. | CDA | 1 | 6 | 16.02
1031973 |  | 2221001 | FIO COBRE 750 V 2,50 MM2 PT | M | 1 | 3.5 | 1.47
1031973 |  | 3300012 | POSTE CONCRETO DT 9/400 29F | CDA | 1 | 3 | 1964.61
1031973 |  | 2206000 | CABO NU ACO-COBRE 2 AWG | KG | 1 | 2.75 | 121.19
1031973 |  | 3480305 | PARAFUSO CAB QUAD ACO 16X 200 | CDA | 1 | 4 | 11.8
1031973 |  | 2660003 | FITA ISOL PVC 19,0MM AZUL | CDA | 1 | 1 | 5.61
1031973 |  | 2230050 | CABO AS AL 1KV 1X25 RC + 1X25 N ISO | M | 1 | 149.29 | 547.91
1031973 |  | 3486040 | OLHAL P/PARAF FOFO M16-5/8" 5000DAN | CDA | 1 | 2 | 11.84
1032066 |  | 3493315 | ARRUELA LIS QUAD SAE1020 M18 | CDA | 1 | 16 | 6.72
1032066 |  | 3430546 | ALCA PREF RAM LIG 35MM N. ISOL. | CDA | 1 | 4 | 10.6
1032066 |  | 530010 | CHAVE FUS DIST C 15KV 100A 7,1KA | CDA | 1 | 3 | 516.3
1032066 |  | 2278000 | FITA MET POSTE LISA 10X 1,00MM | KG | 1 | 0.56 | 18.4
1032066 |  | 3310029 | CRUZETA CONC RET 2400MM 400DAN | CDA | 1 | 2 | 12.1
1032066 |  | 3417025 | ARMACAO SECUN ACO CARB 1 ESTR.150X 110MM | CDA | 1 | 5 | 43.75
1032066 |  | 2401000 | CONETOR CUNHA EST CINZA | CDA | 1 | 2 | 3.68
1032066 |  | 2402002 | CARTUCHO VERMELHO FERRAMENTA AMPACT | CDA | 1 | 3 | 9.3
1032066 |  | 3493325 | ARRUELA QUAD ACO 38 F14,00 | CDA | 1 | 4 | 1.68
1032066 |  | 210456 | TRAFO 3F 30KVA 13,8KV 380/220V 5T VG | CDA | 1 | 1 | 5710.62
1032066 |  | 3410080 | MAO FRANCESA PLANA ACO 710MM | CDA | 1 | 4 | 27.6
1032066 |  | 2314003 | ISOLADOR PILAR PORC 8KN 15KV/110KV | CDA | 1 | 11 | 460.02
1032066 |  | 2660001 | FITA ISOLANTE -CLASSE A PT 750V 19MM 20M | CDA | 1 | 1 | 2.84
1032066 |  | 2401006 | CONETOR CUNHA EST BR/VM | CDA | 1 | 1 | 2.09
1032066 |  | 536779 | ELO FUSIVEL 15,0/36,2 KV 1H COBRE | CDA | 1 | 3 | 13.53
1032066 |  | 2223464 | CABO POT COBRE C2 PVCA 1KV 1X35 MM2 | M | 1 | 8 | 107.68
1032066 |  | 2401001 | CONETOR CUNHA EST VD | CDA | 1 | 1 | 0.09
1032066 |  | 3486040 | OLHAL P/PARAF FOFO M16-5/8" 5000DAN | CDA | 1 | 13 | 76.96
1032066 |  | 2322005 | ISOLADOR SUSP POLIMERICO 50KN 15kV | CDA | 1 | 13 | 351
1032066 |  | 3430120 | ALCA PREF DIST ALUM 4AWG 430MM | CDA | 1 | 13 | 28.6
1032066 |  | 2660003 | FITA ISOL PVC 19,0MM AZUL | CDA | 1 | 1 | 5.61
1032066 |  | 2300000 | ISOLADOR ROLDANA PORC 76,0MM 1350DAN. | CDA | 1 | 5 | 13.35
1032066 |  | 3481027 | PARAFUSO CAB SEXT BR 12X 50,0MM | CDA | 1 | 4 | 61.6
1032066 |  | 2230076 | CABO MLP ALUM XLPE 3X1X35/35MM2 N ISO | M | 1 | 76 | 751.64
1032066 |  | 3480310 | PARAFUSO CAB QUAD ACO 16X 250 | CDA | 1 | 2 | 8.18
1032066 |  | 3480305 | PARAFUSO CAB QUAD ACO 16X 200 | CDA | 1 | 3 | 8.85
1032066 |  | 3431760 | LACO PREF ROLD 35 MM2 AS NI CAL | CDA | 1 | 1 | 1.73
1032066 |  | 3480325 | PARAFUSO CAB QUAD ACO 16X 400 | CDA | 1 | 3 | 17.73
1032066 |  | 400057 | PARA-RAIOS RD 12KV 10KA | CDA | 1 | 3 | 301.98
1032066 |  | 3428086 | PINO ISOL ACO 16,0MM 168,5X 28,5X 140MM | CDA | 1 | 11 | 57.75
1032066 |  | 2403000 | CONETOR ESTRB AL IMP 2AWG/ 35MM2 | CDA | 1 | 3 | 21.81
1032066 |  | 2414034 | CONETOR ATR ACO 90º 35,0/HA 16,0MM | CDA | 1 | 3 | 26.91
1032066 |  | 3420090 | MANILHA SAPATILHA ACO 5000DAN | CDA | 1 | 13 | 101.53
1032066 |  | 2660000 | FITA ISOLANTE -CLASSE A PT 1KV 19MM 10M | CDA | 1 | 1 | 6.52
1032066 |  | 3480285 | PARAFUSO CAB QUAD ACO 12X125 | CDA | 1 | 4 | 6.64
1032066 |  | 2201014 | FIO COBRE NU CL1 10,00MM2 TEMPERA MOLE | KG | 1 | 0.33 | 2.51
1032066 |  | 2412001 | CONETOR PERF 16,0- 95,0/ 4,0- 35,0 | CDA | 1 | 4 | 18.96
1032066 |  | 3419168 | SUPORTE RETANG TRAFO 195X100MM | CDA | 1 | 1 | 6.18
1032066 |  | 3423030 | GANCHO SUSP OLHAL 5000DAN | CDA | 1 | 13 | 85.28
1032066 |  | 3470008 | HASTE ATERRAM CIRC 13,0X 2400,0MM | CDA | 1 | 4 | 223.08
1032066 |  | 2221001 | FIO COBRE 750 V 2,50 MM2 PT | M | 1 | 3.5 | 1.47
1032066 |  | 2203008 | CABO COBRE NU C2A MD 35 MM2 | KG | 1 | 6 | 208.26
1032066 |  | 2415000 | GRAMPO LINHA VIVA BR 120/ 50 | CDA | 1 | 3 | 70.77
1032066 |  | 3490080 | PORCA QUAD SAE1020 MG M16 | CDA | 1 | 4 | 2.44
1032066 |  | 2206000 | CABO NU ACO-COBRE 2 AWG | KG | 1 | 8.25 | 363.58
1032066 |  | 2200002 | FIO ALUM NU H14/H24 21,15MM2 | KG | 1 | 0.86 | 4.28
1032066 |  | 2414026 | CONETOR ATR ACO RETA 35,0/HA 16,0MM | CDA | 1 | 1 | 3.52
1032066 |  | 3480275 | PARAFUSO ABAU ACO CARB M16X 70MM | CDA | 1 | 4 | 7.04
1032066 |  | 2202040 | CABO ALUM NU CAA 4AWG 1F SWAN | KG | 1 | 36.66 | 607.82
1032066 |  | 3419162 | SUPORTE RETANG TRAFO 185X 95MM | CDA | 1 | 1 | 69.38
1035032 |  | 3480305 | PARAFUSO CAB QUAD ACO 16X 200 | CDA | 1 | 1 | 2.95
1035032 |  | 3470008 | HASTE ATERRAM CIRC 13,0X 2400,0MM | CDA | 1 | 2 | 110.68
1035032 |  | 400057 | PARA-RAIOS RD 12KV 10KA | CDA | 1 | 2 | 201.32
1035032 |  | 2206000 | CABO NU ACO-COBRE 2 AWG | KG | 1 | 6.1 | 268.83
1035032 |  | 2223464 | CABO POT COBRE C2 XLPE 1KV 1X35 MM2 | M | 1 | 13 | 173.55
1035032 |  | 2414026 | CONETOR ATR ACO RETA 35,0/HA 16,0MM | CDA | 1 | 2 | 7.04
1035032 |  | 2210005 | FIO ALUMINIO COBERTO 10MM | M | 1 | 0.18 | 0.17
1035032 |  | 2401000 | CONETOR CUNHA EST CINZA | CDA | 1 | 2 | 3.68
1035032 |  | 2300000 | ISOLADOR ROLDANA PORC 76,0MM 1350DAN. | CDA | 1 | 3 | 8.01
1035032 |  | 3310021 | CRUZETA CONC T 1900 MM 350DAN | CDA | 1 | 2 | 164.6
1035032 |  | 3480315 | PARAFUSO CAB QUAD ACO 16X 300 | CDA | 1 | 4 | 17.12
1035032 |  | 3417025 | ARMACAO SECUN ACO CARB 1 ESTR.150X 110MM | CDA | 1 | 3 | 26.25
1035032 |  | 3486040 | OLHAL P/PARAF FOFO M16-5/8" 5000DAN | CDA | 1 | 2 | 11.84
1035032 |  | 2660001 | FITA ISOLANTE -CLASSE A PT 750V 19MM 20M | CDA | 1 | 1 | 2.84
1035032 |  | 3419014 | SUPORTE INSTALACAO EQUIPAMENTO | CDA | 1 | 2 | 37.1
1035032 |  | 3430547 | ALCA PREF RAM LIG ACO 25MM N. ISOL | CDA | 1 | 2 | 3.56
1035032 |  | 3490080 | PORCA QUAD SAE1020 MG M16 | CDA | 1 | 4 | 2.44
1035032 |  | 210497 | TRAFO 1FF 10KVA 13,8KV 220V 5T VG | CDA | 1 | 1 | 3666.41
1035032 |  | 2230050 | CABO AS AL 1KV 1X25 RC + 1X25 N ISO | M | 1 | 45.12 | 165.59
1035032 |  | 2221001 | FIO COBRE 750 V 2,50 MM2 PT | M | 1 | 1.5 | 0.63
1035032 |  | 3300082 | POSTE CONCRETO DT 12/600 44F | CDA | 1 | 1 | 1230.36
1035032 |  | 2412001 | CONETOR PERF 16,0- 95,0/ 4,0- 35,0 | CDA | 1 | 2 | 9.48
1035032 |  | 530010 | CHAVE FUS DIST C 15KV 100A 7,1KA | CDA | 1 | 2 | 344.2
1035032 |  | 2278000 | FITA MET POSTE LISA 10X 1,00MM | KG | 1 | 0.08 | 2.65
1035032 |  | 3493315 | ARRUELA LIS QUAD SAE1020 M18 | CDA | 1 | 14 | 5.88
1035032 |  | 2314003 | ISOLADOR PILAR PORC 8KN 15KV/110KV | CDA | 1 | 2 | 83.64
1035032 |  | 3300012 | POSTE CONCRETO DT 9/400 29F | CDA | 1 | 1 | 654.87
1035032 |  | 2660000 | FITA ISOLANTE -CLASSE A PT 1KV 19MM 10M | CDA | 1 | 1 | 6.52
1035032 |  | 3480310 | PARAFUSO CAB QUAD ACO 16X 250 | CDA | 1 | 3 | 12.27
1035032 |  | 3428086 | PINO ISOL ACO 16,0MM 168,5X 28,5X 140MM | CDA | 1 | 2 | 10.5
1035651 |  | 2414026 | CONETOR ATR ACO RETA 35,0/HA 16,0MM | CDA | 1 | 1 | 3.52
1035651 |  | 2660000 | FITA ISOLANTE -CLASSE A PT 1KV 19MM 10M | CDA | 1 | 1 | 6.52
1035651 |  | 2300000 | ISOLADOR ROLDANA PORC 76,0MM 1350DAN. | CDA | 1 | 7 | 18.69
1035651 |  | 3300012 | POSTE CONCRETO DT 9/400 29F | CDA | 1 | 4 | 2619.48
1035651 |  | 2660003 | FITA ISOL PVC 19,0MM AZUL | CDA | 1 | 1 | 5.61
1035651 |  | 3417025 | ARMACAO SECUN ACO CARB 1 ESTR.150X 110MM | CDA | 1 | 7 | 61.25
1035651 |  | 3493315 | ARRUELA LIS QUAD SAE1020 M18 | CDA | 1 | 4 | 1.68
1035651 |  | 3470008 | HASTE ATERRAM CIRC 13,0X 2400,0MM | CDA | 1 | 1 | 55.18
1035651 |  | 2660001 | FITA ISOLANTE -CLASSE A PT 750V 19MM 20M | CDA | 1 | 1 | 2.84
1035651 |  | 3430547 | ALCA PREF RAM LIG ACO 25MM N. ISOL | CDA | 1 | 4 | 7.12
1035651 |  | 2206000 | CABO NU ACO-COBRE 2 AWG | KG | 1 | 2.75 | 121.19
1035651 |  | 3431611 | LACO PREF. ROLD 25 MM2 AS NI CA | CDA | 1 | 2 | 3.66
1035651 |  | 2412001 | CONETOR PERF 16,0- 95,0/ 4,0- 35,0 | CDA | 1 | 2 | 9.48
1035651 |  | 3486040 | OLHAL P/PARAF FOFO M16-5/8" 5000DAN | CDA | 1 | 2 | 11.84
1035651 |  | 3480305 | PARAFUSO CAB QUAD ACO 16X 200 | CDA | 1 | 5 | 14.75
1035651 |  | 2221001 | FIO COBRE 750 V 2,50 MM2 PT | M | 1 | 4.5 | 1.89
1035651 |  | 2230050 | CABO AS AL 1KV 1X25 RC + 1X25 N ISO | M | 1 | 185.37 | 680.31
1035937 |  | 531005 | CH FUS DIST C 34,5KV 300A 3,5KA | CDA | 1 | 4 | 924
1035937 |  | 3480330 | PARAFUSO CAB QUAD ACO 16X 450 | CDA | 1 | 8 | 46.08
1035937 |  | 3493325 | ARRUELA QUAD ACO 38 F14,00 | CDA | 1 | 16 | 6.72
1035937 |  | 3486040 | OLHAL P/PARAF FOFO M16-5/8" 5000DAN | CDA | 1 | 34 | 201.28
1035937 |  | 3430350 | ALCA PREFORMADA ESTAI 7,90 MM EAR | CDA | 1 | 18 | 128.52
1035937 |  | 3419168 | SUPORTE RETANG TRAFO 195X100MM | CDA | 1 | 1 | 6.18
1035937 |  | 2203008 | CABO COBRE NU C2A MD 35 MM2 | KG | 1 | 6 | 208.26
1035937 |  | 3423030 | GANCHO SUSP OLHAL 5000DAN | CDA | 1 | 32 | 209.92
1035937 |  | 3480320 | PARAFUSO CAB QUAD ACO 16X 350 | CDA | 1 | 3 | 12.96
1035937 |  | 2660000 | FITA ISOLANTE -CLASSE A PT 1KV 19MM 10M | CDA | 1 | 1 | 6.52
1035937 |  | 3410080 | MAO FRANCESA PLANA ACO 710MM | CDA | 1 | 16 | 110.4
1035937 |  | 2660001 | FITA ISOLANTE -CLASSE A PT 750V 19MM 20M | CDA | 1 | 1 | 2.84
1035937 |  | 3416090 | CINTA POSTE CIRC ACO CARB 240,0MM | CDA | 1 | 8 | 153.92
1035937 |  | 3436010 | CHAPA ESTAI 76MM | CDA | 1 | 9 | 45.09
1035937 |  | 4401035 | CORDOALHA ACO ZINCADO EAR 7,9 MM | M | 1 | 175 | 581
1035937 |  | 2411149 | GRAMPO PARAL BRONZE 10,0 - 70,0MM2 | CDA | 1 | 3 | 43.38
1035937 |  | 3300082 | POSTE CONCRETO DT 12/600 44F | CDA | 1 | 1 | 1230.36
1035937 |  | 2223464 | CABO COBRE XLPE 35MM2 1F PRETO | M | 1 | 6 | 168.9
1035937 |  | 2401000 | CONETOR CUNHA EST CINZA | CDA | 1 | 38 | 69.92
1035937 |  | 3419162 | SUPORTE RETANG TRAFO 185X 95MM | CDA | 1 | 1 | 69.38
1035937 |  | 2202040 | CABO ALUM NU CAA 4AWG 1F SWAN | KG | 1 | 85.05 | 1410.13
1035937 |  | 536778 | ELO FUSIVEL 15,0/36,2 KV 0,5H COBRE | CDA | 1 | 2 | 9.1
1035937 |  | 7511022 | PLACA INDICATIVA LOCALIZACAO EQUIP AL | CDA | 1 | 2 | 6.78
1035937 |  | 2230050 | CABO AS AL 1KV 1X25 RC + 1X25 N ISO | M | 1 | 1 | 3.67
1035937 |  | 3430120 | ALCA PREF DIST ALUM 4AWG 430MM | CDA | 1 | 36 | 79.2
1035937 |  | 2412001 | CONETOR PERF 16,0- 95,0/ 4,0- 35,0 | CDA | 1 | 6 | 28.44
1035937 |  | 3493315 | ARRUELA LIS QUAD SAE1020 M18 | CDA | 1 | 96 | 40.32
1035937 |  | 2415000 | GRAMPO LINHA VIVA BR 120/ 50 | CDA | 1 | 4 | 94.36
1035937 |  | 2322006 | ISOLADOR SUSP POLIMERICO 50kN 35kV | CDA | 1 | 41 | 1337.01
1035937 |  | 2278000 | FITA MET POSTE LISA 10X 1,00MM | KG | 1 | 1.3 | 42.96
1035937 |  | 2315000 | ISOLADOR PILAR POLIM 36,2KV/170KV | CDA | 1 | 8 | 901.04
1035937 |  | 3302082 | POSTE CONCRETO CIRCULAR 11/1000 | CDA | 1 | 2 | 1287.22
1035937 |  | 3480310 | PARAFUSO CAB QUAD ACO 16X 250 | CDA | 1 | 12 | 49.08
1035937 |  | 3417025 | ARMACAO SECUN ACO CARB 1 ESTR.150X 110MM | CDA | 1 | 1 | 8.75
1035937 |  | 3480280 | PARAFUSO ABAU SAE1010 M16X 150MM | CDA | 1 | 8 | 20.32
1035937 |  | 2312002 | ISOLADOR PINO POLIM 36,2KV 25MM 1200DAN | CDA | 1 | 4 | 480
1035937 |  | 3428250 | PINO ISOLADOR RETO NORMAL ACO 36,2KV | CDA | 1 | 4 | 84.44
1035937 |  | 2418057 | CONECTOR COMP. COBRE 1/0-2/0/ F8- 2 AWG | CDA | 1 | 3 | 0.36
1035937 |  | 2402002 | CARTUCHO VERMELHO FERRAMENTA AMPACT | CDA | 1 | 4 | 12.4
1035937 |  | 2315000 | ISOLADOR PILAR PORCELANA 34KV 800DAN | CDA | 1 | 7 | 572.67
1035937 |  | 2660003 | FITA ISOL PVC 19,0MM AZUL | CDA | 1 | 1 | 5.61
1035937 |  | 3428086 | PINO ISOL ACO 16,0MM 168,5X 28,5X 140MM | CDA | 1 | 15 | 78.75
1035937 |  | 3480325 | PARAFUSO CAB QUAD ACO 16X 400 | CDA | 1 | 10 | 59.1
1035937 |  | 3300016 | POSTE CONCRETO DT 11/600 44F | CDA | 1 | 3 | 3216.45
1035937 |  | 2200002 | FIO ALUM NU H14/H24 21,15MM2 | KG | 1 | 2.74 | 13.71
1035937 |  | 3419030 | SELA CRUZETA 110X116MM | CDA | 1 | 8 | 51.44
1035937 |  | 3480315 | PARAFUSO CAB QUAD ACO 16X 300 | CDA | 1 | 2 | 8.56
1035937 |  | 211304 | TRAFO 1FF 10KVA 34,5KV 220V 3T VG | CDA | 1 | 1 | 4182.66
1035937 |  | 2221001 | FIO COBRE 750 V 2,50 MM2 PT | M | 1 | 0.5 | 0.21
1035937 |  | 3490080 | PORCA QUAD SAE1020 MG M16 | CDA | 1 | 48 | 29.28
1035937 |  | 3324021 | PLACA CONC ESTAI 400 F22 | CDA | 1 | 9 | 180.63
1035937 |  | 3420090 | MANILHA SAPATILHA ACO 5000DAN | CDA | 1 | 32 | 249.92
1035937 |  | 3432010 | SECCIONADOR PREF 3,30- 4,10MM 650MM | CDA | 1 | 50 | 126
1035937 |  | 2403000 | CONETOR ESTRB AL IMP 2AWG/ 35MM2 | CDA | 1 | 4 | 29.08
1035937 |  | 2300000 | ISOLADOR ROLDANA PORC 76,0MM 1350DAN. | CDA | 1 | 1 | 2.67
1035937 |  | 401010 | PARA-RAIOS RD 33KV 10KA | CDA | 1 | 2 | 516.42
1035937 |  | 3310009 | CRUZETA CONC T 2400MM 400DAN | CDA | 1 | 10 | 32
1035937 |  | 3435010 | HASTE ACO CARB 16X 2400MM 5000DAN | CDA | 1 | 9 | 294.39
1035937 |  | 3430546 | ALCA PREF RAM LIG 35MM N. ISOL. | CDA | 1 | 1 | 2.65
1035937 |  | 3421010 | SAPATILHA CABO 9,5MM | CDA | 1 | 18 | 26.46
1035937 |  | 3480285 | PARAFUSO CAB QUAD ACO 12X125 | CDA | 1 | 16 | 26.56
1035937 |  | 2401006 | CONETOR CUNHA EST BR/VM | CDA | 1 | 2 | 4.18
1035937 |  | 2205000 | FIO DE AÇO COBREADO 4 AWG | KG | 1 | 4.2 | 165.31
1035937 |  | 3310029 | CRUZETA CONC RET 2400MM 400DAN | CDA | 1 | 8 | 48.4
1035937 |  | 3300152 | POSTE CONCRETO DT 11/400 44F | CDA | 1 | 1 | 891.04
1035937 |  | 3480270 | PARAFUSO ABAU SAE1010 M16X 45MM | CDA | 1 | 8 | 9.84
1035937 |  | 536784 | ELO FUSIVEL 15,0/36,2 KV 6K COBRE | CDA | 1 | 2 | 9.16
1035937 |  | 3470008 | HASTE ATERRAM CIRC 13,0X 2400,0MM | CDA | 1 | 23 | 1267.07
1036308 |  | 3470008 | HASTE ATERRAM CIRC 13,0X 2400,0MM | CDA | 1 | 1 | 54.96
1036308 |  | 2415000 | GRAMPO LINHA VIVA BR 120/ 50 | CDA | 1 | 6 | 141.54
1036308 |  | 2660000 | FITA ISOLANTE -CLASSE A PT 1KV 19MM 10M | CDA | 1 | 1 | 6.52
1036308 |  | 2314003 | ISOLADOR PILAR PORC 8KN 15KV/110KV | CDA | 1 | 2 | 83.64
1036308 |  | 2322005 | ISOLADOR SUSP POLIMERICO 50KN 15kV | CDA | 1 | 4 | 108
1036308 |  | 2230050 | CABO AS AL 1KV 1X25 RC + 1X25 N ISO | M | 1 | 145 | 532.15
1036308 |  | 3430547 | ALCA PREF RAM LIG ACO 25MM N. ISOL | CDA | 1 | 4 | 7.12
1036308 |  | 2221001 | FIO COBRE 750 V 2,50 MM2 PT | M | 1 | 13 | 5.46
1036308 |  | 3493315 | ARRUELA LIS QUAD SAE1020 M18 | CDA | 1 | 9 | 3.78
1036308 |  | 3310021 | CRUZETA CONC T 1900 MM 350DAN | CDA | 1 | 2 | 164.6
1036308 |  | 3480310 | PARAFUSO CAB QUAD ACO 16X 250 | CDA | 1 | 9 | 36.81
1036308 |  | 2401000 | CONETOR CUNHA EST CINZA | CDA | 1 | 6 | 11.04
1036308 |  | 3421010 | SAPATILHA CABO 9,5MM | CDA | 1 | 4 | 5.88
1036308 |  | 2412001 | CONETOR PERF 16,0- 95,0/ 4,0- 35,0 | CDA | 1 | 14 | 66.36
1036308 |  | 3423030 | GANCHO SUSP OLHAL 5000DAN | CDA | 1 | 4 | 26.24
1036308 |  | 2300000 | ISOLADOR ROLDANA PORC 76,0MM 1350DAN. | CDA | 1 | 9 | 24.03
1036308 |  | 3431611 | LACO PREF. ROLD 25 MM2 AS NI CA | CDA | 1 | 1 | 1.83
1036308 |  | 3480325 | PARAFUSO CAB QUAD ACO 16X 400 | CDA | 1 | 3 | 17.73
1036308 |  | 3300012 | POSTE CONCRETO DT 9/400 29F | CDA | 1 | 1 | 654.87
1036308 |  | 2402002 | CARTUCHO VERMELHO FERRAMENTA AMPACT | CDA | 1 | 6 | 18.6
1036308 |  | 2200002 | FIO ALUM NU H14/H24 21,15MM2 | KG | 1 | 0.51 | 2.56
1036308 |  | 2206000 | CABO NU ACO-COBRE 2 AWG | KG | 1 | 2.75 | 121.19
1036308 |  | 2660001 | FITA ISOLANTE -CLASSE A PT 750V 19MM 20M | CDA | 1 | 1 | 2.84
1036308 |  | 3420090 | MANILHA SAPATILHA ACO 5000DAN | CDA | 1 | 10 | 78.1
1036308 |  | 3486040 | OLHAL P/PARAF FOFO M16-5/8" 5000DAN | CDA | 1 | 16 | 94.72
1036308 |  | 3428086 | PINO ISOL ACO 16,0MM 168,5X 28,5X 140MM | CDA | 1 | 2 | 10.5
1036308 |  | 2403000 | CONETOR ESTRB AL IMP 2AWG/ 35MM2 | CDA | 1 | 6 | 43.62
1036308 |  | 2401006 | CONETOR CUNHA EST BR/VM | CDA | 1 | 1 | 2.09
1036308 |  | 2414026 | CONETOR ATR ACO RETA 35,0/HA 16,0MM | CDA | 1 | 1 | 3.52
1036308 |  | 2201014 | FIO COBRE NU CL1 10,00MM2 TEMPERA MOLE | KG | 1 | 0.9 | 6.95
1036308 |  | 3490080 | PORCA QUAD SAE1020 MG M16 | CDA | 1 | 4 | 2.44
1036308 |  | 3417025 | ARMACAO SECUN ACO CARB 1 ESTR.150X 110MM | CDA | 1 | 5 | 43.75
1036308 |  | 3430120 | ALCA PREF DIST ALUM 4AWG 430MM | CDA | 1 | 6 | 13.2
1036308 |  | 3300016 | POSTE CONCRETO DT 11/600 44F | CDA | 1 | 1 | 1072.15
1036308 |  | 3480320 | PARAFUSO CAB QUAD ACO 16X 350 | CDA | 1 | 1 | 4.32
1036308 |  | 2278000 | FITA MET POSTE LISA 10X 1,00MM | KG | 1 | 0.24 | 7.96
1036823 |  | 2221001 | FIO COBRE 750 V 2,50 MM2 PT | M | 1 | 0.5 | 0.21
1036823 |  | 3417025 | ARMACAO SECUN ACO CARB 1 ESTR.150X 110MM | CDA | 1 | 1 | 8.75
1036823 |  | 3302082 | POSTE CONCRETO CIRCULAR 11/1000 | CDA | 1 | 1 | 643.61
1036823 |  | 2660001 | FITA ISOLANTE -CLASSE A PT 750V 19MM 20M | CDA | 1 | 1 | 2.84
1036823 |  | 3436010 | CHAPA ESTAI 76MM | CDA | 1 | 2 | 10.02
1036823 |  | 3480280 | PARAFUSO ABAU SAE1010 M16X 150MM | CDA | 1 | 4 | 10.16
1036823 |  | 2278000 | FITA MET POSTE LISA 10X 1,00MM | KG | 1 | 0.24 | 7.96
1036823 |  | 2210005 | FIO ALUMINIO COBERTO 10MM | M | 1 | 0.54 | 0.5
1036823 |  | 3423030 | GANCHO SUSP OLHAL 5000DAN | CDA | 1 | 24 | 157.44
1036823 |  | 3486040 | OLHAL P/PARAF FOFO M16-5/8" 5000DAN | CDA | 1 | 26 | 153.92
1036823 |  | 2414026 | CONETOR ATR ACO RETA 35,0/HA 16,0MM | CDA | 1 | 1 | 3.52
1036823 |  | 2206000 | CABO NU ACO-COBRE 2 AWG | KG | 1 | 4.95 | 218.15
1036823 |  | 2300000 | ISOLADOR ROLDANA PORC 76,0MM 1350DAN. | CDA | 1 | 1 | 2.67
1036823 |  | 3324021 | PLACA CONC ESTAI 400 F22 | CDA | 1 | 2 | 40.14
1036823 |  | 2230076 | CABO MLP ALUM XLPE 3X1X35/35MM2 N ISO | M | 1 | 1 | 9.89
1036823 |  | 3300152 | POSTE CONCRETO DT 11/400 44F | CDA | 1 | 1 | 891.04
1036823 |  | 2660000 | FITA ISOLANTE -CLASSE A PT 1KV 19MM 10M | CDA | 1 | 1 | 6.52
1036823 |  | 3435010 | HASTE ACO CARB 16X 2400MM 5000DAN | CDA | 1 | 2 | 65.42
1036823 |  | 2414034 | CONETOR ATR ACO 90º 35,0/HA 16,0MM | CDA | 1 | 2 | 17.94
1036823 |  | 536779 | ELO FUSIVEL 15,0/36,2 KV 1H COBRE | CDA | 1 | 3 | 13.53
1036823 |  | 400057 | PARA-RAIOS RD 12KV 10KA | CDA | 1 | 2 | 201.32
1036823 |  | 2401000 | CONETOR CUNHA EST CINZA | CDA | 1 | 2 | 3.68
1036823 |  | 3480285 | PARAFUSO CAB QUAD ACO 12X125 | CDA | 1 | 8 | 13.28
1036823 |  | 3310029 | CRUZETA CONC RET 2400MM 400DAN | CDA | 1 | 4 | 24.2
1036823 |  | 3480310 | PARAFUSO CAB QUAD ACO 16X 250 | CDA | 1 | 2 | 8.18
1036823 |  | 3421010 | SAPATILHA CABO 9,5MM | CDA | 1 | 10 | 14.7
1036823 |  | 2202040 | CABO ALUM NU CAA 4AWG 1F SWAN | KG | 1 | 68.45 | 1134.88
1036823 |  | 3430350 | ALCA PREFORMADA ESTAI 7,90 MM EAR | CDA | 1 | 8 | 57.12
1036823 |  | 3410080 | MAO FRANCESA PLANA ACO 710MM | CDA | 1 | 8 | 55.2
1036823 |  | 3480330 | PARAFUSO CAB QUAD ACO 16X 450 | CDA | 1 | 4 | 23.04
1036823 |  | 3420090 | MANILHA SAPATILHA ACO 5000DAN | CDA | 1 | 26 | 203.06
1036823 |  | 3310021 | CRUZETA CONC T 1900 MM 350DAN | CDA | 1 | 8 | 658.4
1036823 |  | 3300016 | POSTE CONCRETO DT 11/600 44F | CDA | 1 | 1 | 1072.15
1036823 |  | 2314003 | ISOLADOR PILAR PORC 8KN 15KV/110KV | CDA | 1 | 6 | 250.92
1036823 |  | 4401035 | CORDOALHA ACO ZINCADO EAR 7,9 MM | M | 1 | 32 | 106.24
1036823 |  | 3470008 | HASTE ATERRAM CIRC 13,0X 2400,0MM | CDA | 1 | 3 | 164.64
1036823 |  | 3419030 | SELA CRUZETA 110X116MM | CDA | 1 | 4 | 25.72
1036823 |  | 3454001 | ARRUELA PRESILHA ATERRAMENTO FURO 18MM | CDA | 1 | 2 | 10.78
1036823 |  | 210456 | TRAFO 3F 30KVA 13,8KV 380/220V 5T VG | CDA | 1 | 1 | 5710.62
1036823 |  | 3300082 | POSTE CONCRETO DT 12/600 44F | CDA | 1 | 1 | 1230.36
1036823 |  | 3490080 | PORCA QUAD SAE1020 MG M16 | CDA | 1 | 24 | 14.64
1036823 |  | 3480325 | PARAFUSO CAB QUAD ACO 16X 400 | CDA | 1 | 10 | 59.1
1036823 |  | 3493325 | ARRUELA QUAD ACO 38 F14,00 | CDA | 1 | 8 | 3.36
1036823 |  | 3480270 | PARAFUSO ABAU SAE1010 M16X 45MM | CDA | 1 | 4 | 4.92
1036823 |  | 2322005 | ISOLADOR SUSP POLIMERICO 50KN 15kV | CDA | 1 | 20 | 540
1036823 |  | 3428086 | PINO ISOL ACO 16,0MM 168,5X 28,5X 140MM | CDA | 1 | 6 | 31.5
1036823 |  | 3493315 | ARRUELA LIS QUAD SAE1020 M18 | CDA | 1 | 52 | 21.84
1036823 |  | 2223464 | CABO POT COBRE C2 XLPE 1KV 1X35 MM2 | M | 1 | 6 | 80.1
1036922 |  | 2205000 | FIO DE AÇO COBREADO 4 AWG | KG | 1 | 4.2 | 165.31
1036922 |  | 2201014 | FIO COBRE NU CL1 10,00MM2 TEMPERA MOLE | KG | 1 | 0.23 | 1.74
1036922 |  | 2322005 | ISOLADOR SUSP POLIMERICO 50KN 15kV | CDA | 1 | 3 | 81
1036922 |  | 2660001 | FITA ISOLANTE -CLASSE A PT 750V 19MM 20M | CDA | 1 | 1 | 2.84
1036922 |  | 3428086 | PINO ISOL ACO 16,0MM 168,5X 28,5X 140MM | CDA | 1 | 10 | 52.5
1036922 |  | 210497 | TRAFO 1FF 10KVA 13,8KV 220V 5T VG | CDA | 1 | 1 | 4801.38
1036922 |  | 3300082 | POSTE CONCRETO DT 12/600 44F | CDA | 1 | 1 | 1230.36
1036922 |  | 3431611 | LACO PREF. ROLD 25 MM2 AS NI CA | CDA | 1 | 4 | 7.32
1036922 |  | 2401006 | CONETOR CUNHA EST BR/VM | CDA | 1 | 3 | 6.27
1036922 |  | 400057 | PARA-RAIOS RD 12KV 10KA | CDA | 1 | 2 | 201.32
1036922 |  | 3486040 | OLHAL P/PARAF FOFO M16-5/8" 5000DAN | CDA | 1 | 23 | 136.16
1036922 |  | 3430547 | ALCA PREF RAM LIG ACO 25MM N. ISOL | CDA | 1 | 4 | 7.12
1036922 |  | 2414026 | CONETOR ATR ACO RETA 35,0/HA 16,0MM | CDA | 1 | 1 | 3.52
1036922 |  | 2200002 | FIO ALUM NU H14/H24 21,15MM2 | KG | 1 | 1.03 | 5.14
1036922 |  | 2418057 | CONECTOR COMP. COBRE 1/0-2/0/ F8- 2 AWG | CDA | 1 | 3 | 36
1036922 |  | 2278000 | FITA MET POSTE LISA 10X 1,00MM | KG | 1 | 0.49 | 16.11
1036922 |  | 2314003 | ISOLADOR PILAR PORC 8KN 15KV/110KV | CDA | 1 | 10 | 418.2
1036922 |  | 3430120 | ALCA PREF DIST ALUM 4AWG 430MM | CDA | 1 | 15 | 33
1036922 |  | 2412001 | CONETOR PERF 16,0- 95,0/ 4,0- 35,0 | CDA | 1 | 6 | 28.44
1036922 |  | 2415000 | GRAMPO LINHA VIVA BR 120/ 50 | CDA | 1 | 2 | 47.18
1036922 |  | 2206000 | CABO NU ACO-COBRE 2 AWG | KG | 1 | 2.75 | 121.19
1036922 |  | 2312000 | ISOLADOR PINO POLIM 15,0KV 25MM 1200DAN | CDA | 1 | 3 | 43.5
1036922 |  | 2221001 | FIO COBRE 750 V 2,50 MM2 PT | M | 1 | 12 | 5.04
1036922 |  | 3300016 | POSTE CONCRETO DT 11/600 44F | CDA | 1 | 2 | 2144.3
1036922 |  | 2660003 | FITA ISOL PVC 19,0MM AZUL | CDA | 1 | 1 | 5.61
1036922 |  | 3310021 | CRUZETA CONC T 1900 MM 350DAN | CDA | 1 | 8 | 658.4
1036922 |  | 2203008 | CABO COBRE NU C2A MD 35 MM2 | KG | 1 | 6 | 208.26
1036922 |  | 3480320 | PARAFUSO CAB QUAD ACO 16X 350 | CDA | 1 | 2 | 8.64
1036922 |  | 3423030 | GANCHO SUSP OLHAL 5000DAN | CDA | 1 | 15 | 98.4
1036922 |  | 3419162 | SUPORTE RETANG TRAFO 185X 95MM | CDA | 1 | 1 | 69.38
1036922 |  | 3421010 | SAPATILHA CABO 9,5MM | CDA | 1 | 4 | 5.88
1036922 |  | 2411149 | GRAMPO PARAL BRONZE 10,0 - 70,0MM2 | CDA | 1 | 3 | 43.38
1036922 |  | 3493315 | ARRUELA LIS QUAD SAE1020 M18 | CDA | 1 | 33 | 13.86
1036922 |  | 3480310 | PARAFUSO CAB QUAD ACO 16X 250 | CDA | 1 | 9 | 36.81
1036922 |  | 2300000 | ISOLADOR ROLDANA PORC 76,0MM 1350DAN. | CDA | 1 | 8 | 21.36
1036922 |  | 3419168 | SUPORTE RETANG TRAFO 195X100MM | CDA | 1 | 1 | 6.18
1036922 |  | 2413011 | CONETOR ESTRIBO CU IMP 16-35MM2 | CDA | 1 | 2 | 66.8
1036922 |  | 3420090 | MANILHA SAPATILHA ACO 5000DAN | CDA | 1 | 15 | 117.15
1036922 |  | 3470008 | HASTE ATERRAM CIRC 13,0X 2400,0MM | CDA | 1 | 4 | 244.32
1036922 |  | 3428085 | PINO ISOL ACO 16,0MM 154X 38X 192MM | CDA | 1 | 3 | 32.67
1036922 |  | 536778 | ELO FUSIVEL 15,0/36,2 KV 0,5H COBRE | CDA | 1 | 2 | 9.1
1036922 |  | 2660000 | FITA ISOLANTE -CLASSE A PT 1KV 19MM 10M | CDA | 1 | 1 | 6.52
1036922 |  | 3480325 | PARAFUSO CAB QUAD ACO 16X 400 | CDA | 1 | 6 | 35.46
1036922 |  | 2202040 | CABO ALUM NU CAA 4AWG 1F SWAN | KG | 1 | 41.96 | 695.66
1036922 |  | 3417025 | ARMACAO SECUN ACO CARB 1 ESTR.150X 110MM | CDA | 1 | 4 | 35
1036922 |  | 2401000 | CONETOR CUNHA EST CINZA | CDA | 1 | 17 | 31.28
1036922 |  | 3490080 | PORCA QUAD SAE1020 MG M16 | CDA | 1 | 12 | 7.32
1036922 |  | 2230050 | CABO AS AL 1KV 1X25 RC + 1X25 N ISO | M | 1 | 149 | 546.83
1036922 |  | 530010 | CHAVE FUS DIST C 15KV 100A 7,1KA | CDA | 1 | 2 | 344.2
1036968 |  | 2314003 | ISOLADOR PILAR PORC 8KN 15KV/110KV | CDA | 1 | 3 | 125.46
1036968 |  | 3480285 | PARAFUSO CAB QUAD ACO 12X125 | CDA | 1 | 6 | 9.96
1036968 |  | 2660001 | FITA ISOLANTE -CLASSE A PT 750V 19MM 20M | CDA | 1 | 1 | 2.84
1036968 |  | 2401006 | CONETOR CUNHA EST BR/VM | CDA | 1 | 1 | 2.09
1036968 |  | 2415000 | GRAMPO LINHA VIVA BR 120/ 50 | CDA | 1 | 2 | 47.18
1036968 |  | 3486040 | OLHAL P/PARAF FOFO M16-5/8" 5000DAN | CDA | 1 | 2 | 11.84
1036968 |  | 3480315 | PARAFUSO CAB QUAD ACO 16X 300 | CDA | 1 | 2 | 8.56
1036968 |  | 2278000 | FITA MET POSTE LISA 10X 1,00MM | KG | 1 | 0.11 | 3.68
1036968 |  | 3430547 | ALCA PREF RAM LIG ACO 25MM N. ISOL | CDA | 1 | 6 | 10.68
1036968 |  | 3410080 | MAO FRANCESA PLANA ACO 710MM | CDA | 1 | 6 | 41.4
1036968 |  | 2230050 | CABO AS AL 1KV 1X25 RC + 1X25 N ISO | M | 1 | 258 | 946.86
1036968 |  | 2223464 | CABO COBRE XLPE 35MM2 1F PRETO | M | 1 | 6 | 168.9
1036968 |  | 530010 | CHAVE FUS DIST C 15KV 100A 7,1KA | CDA | 1 | 2 | 344.2
1036968 |  | 2660003 | FITA ISOL PVC 19,0MM AZUL | CDA | 1 | 1 | 5.61
1036968 |  | 2414026 | CONETOR ATR ACO RETA 35,0/HA 16,0MM | CDA | 1 | 1 | 3.52
1036968 |  | 3428086 | PINO ISOL ACO 16,0MM 168,5X 28,5X 140MM | CDA | 1 | 3 | 15.75
1036968 |  | 3470008 | HASTE ATERRAM CIRC 13,0X 2400,0MM | CDA | 1 | 4 | 219.44
1036968 |  | 3300082 | POSTE CONCRETO DT 12/600 44F | CDA | 1 | 1 | 1230.36
1036968 |  | 2412001 | CONETOR PERF 16,0- 95,0/ 4,0- 35,0 | CDA | 1 | 3 | 14.22
1036968 |  | 2403000 | CONETOR ESTRB AL IMP 2AWG/ 35MM2 | CDA | 1 | 2 | 14.54
1036968 |  | 2201014 | FIO COBRE NU CL1 10,00MM2 TEMPERA MOLE | KG | 1 | 0.33 | 2.51
1036968 |  | 2221001 | FIO COBRE 750 V 2,50 MM2 PT | M | 1 | 6.5 | 2.73
1036968 |  | 2401000 | CONETOR CUNHA EST CINZA | CDA | 1 | 2 | 3.68
1036968 |  | 2203008 | CABO COBRE NU C2A MD 35 MM2 | KG | 1 | 4 | 138.84
1036968 |  | 210497 | TRAFO 1FF 10KVA 13,8KV 220V 5T VG | CDA | 1 | 1 | 4801.38
1036968 |  | 2660000 | FITA ISOLANTE -CLASSE A PT 1KV 19MM 10M | CDA | 1 | 1 | 6.52
1036968 |  | 536778 | ELO FUSIVEL 15,0/36,2 KV 0,5H COBRE | CDA | 1 | 2 | 9.1
1036968 |  | 2206000 | CABO NU ACO-COBRE 2 AWG | KG | 1 | 8.25 | 363.58
1036968 |  | 3431611 | LACO PREF. ROLD 25 MM2 AS NI CA | CDA | 1 | 3 | 5.49
1036968 |  | 2200002 | FIO ALUM NU H14/H24 21,15MM2 | KG | 1 | 0.17 | 0.86
1036968 |  | 3490080 | PORCA QUAD SAE1020 MG M16 | CDA | 1 | 4 | 2.44
1036968 |  | 3493325 | ARRUELA QUAD ACO 38 F14,00 | CDA | 1 | 6 | 2.52
1036968 |  | 400057 | PARA-RAIOS RD 12KV 10KA | CDA | 1 | 2 | 201.32
1036968 |  | 3493315 | ARRUELA LIS QUAD SAE1020 M18 | CDA | 1 | 20 | 8.4
1036968 |  | 2300000 | ISOLADOR ROLDANA PORC 76,0MM 1350DAN. | CDA | 1 | 10 | 26.7
1036968 |  | 3300012 | POSTE CONCRETO DT 9/400 29F | CDA | 1 | 5 | 3274.35
1036968 |  | 3480325 | PARAFUSO CAB QUAD ACO 16X 400 | CDA | 1 | 3 | 17.73
1036968 |  | 3480305 | PARAFUSO CAB QUAD ACO 16X 200 | CDA | 1 | 7 | 20.65
1036968 |  | 3417025 | ARMACAO SECUN ACO CARB 1 ESTR.150X 110MM | CDA | 1 | 10 | 87.5
1036968 |  | 3480310 | PARAFUSO CAB QUAD ACO 16X 250 | CDA | 1 | 3 | 12.27
1036968 |  | 2414034 | CONETOR ATR ACO 90º 35,0/HA 16,0MM | CDA | 1 | 3 | 26.91
1036968 |  | 2402002 | CARTUCHO VERMELHO FERRAMENTA AMPACT | CDA | 1 | 2 | 6.2
1036968 |  | 3310029 | CRUZETA CONC RET 2400MM 400DAN | CDA | 1 | 3 | 18.15
1037067 |  | 3480270 | PARAFUSO ABAU SAE1010 M16X 45MM | CDA | 1 | 2 | 2.46
1037067 |  | 3300016 | POSTE CONCRETO DT 11/600 44F | CDA | 1 | 2 | 2144.3
1037067 |  | 3420090 | MANILHA SAPATILHA ACO 5000DAN | CDA | 1 | 14 | 109.34
1037067 |  | 2278000 | FITA MET POSTE LISA 10X 1,00MM | KG | 1 | 0.49 | 16.11
1037067 |  | 2314003 | ISOLADOR PILAR PORC 8KN 15KV/110KV | CDA | 1 | 8 | 334.56
1037067 |  | 3480325 | PARAFUSO CAB QUAD ACO 16X 400 | CDA | 1 | 4 | 23.64
1037067 |  | 2206000 | CABO NU ACO-COBRE 2 AWG | KG | 1 | 2.75 | 121.19
1037067 |  | 3486040 | OLHAL P/PARAF FOFO M16-5/8" 5000DAN | CDA | 1 | 16 | 94.72
1037067 |  | 2230076 | CABO MLP ALUM XLPE 3X1X35/35MM2 N ISO | M | 1 | 70.4 | 696.26
1037067 |  | 2300000 | ISOLADOR ROLDANA PORC 76,0MM 1350DAN. | CDA | 1 | 5 | 13.35
1037067 |  | 3480310 | PARAFUSO CAB QUAD ACO 16X 250 | CDA | 1 | 6 | 24.54
1037067 |  | 2414026 | CONETOR ATR ACO RETA 35,0/HA 16,0MM | CDA | 1 | 1 | 3.52
1037067 |  | 2221001 | FIO COBRE 750 V 2,50 MM2 PT | M | 1 | 2.5 | 1.05
1037067 |  | 2202040 | CABO ALUM NU CAA 4AWG 1F SWAN | KG | 1 | 13.89 | 230.33
1037067 |  | 3417025 | ARMACAO SECUN ACO CARB 1 ESTR.150X 110MM | CDA | 1 | 3 | 26.25
1037067 |  | 2322005 | ISOLADOR SUSP POLIMERICO 50KN 15kV | CDA | 1 | 12 | 324
1037067 |  | 3410030 | MAO FRANCESA PERFIL ACO 48X 5,0X 1971MM | CDA | 1 | 2 | 88.62
1037067 |  | 3493325 | ARRUELA QUAD ACO 38 F14,00 | CDA | 1 | 2 | 0.84
1037067 |  | 2412001 | CONETOR PERF 16,0- 95,0/ 4,0- 35,0 | CDA | 1 | 6 | 28.44
1037067 |  | 3480330 | PARAFUSO CAB QUAD ACO 16X 450 | CDA | 1 | 2 | 11.52
1037067 |  | 2401006 | CONETOR CUNHA EST BR/VM | CDA | 1 | 1 | 2.09
1037067 |  | 3480280 | PARAFUSO ABAU SAE1010 M16X 150MM | CDA | 1 | 2 | 5.08
1037067 |  | 3423030 | GANCHO SUSP OLHAL 5000DAN | CDA | 1 | 12 | 78.72
1037067 |  | 3470008 | HASTE ATERRAM CIRC 13,0X 2400,0MM | CDA | 1 | 1 | 54.86
1037067 |  | 3490080 | PORCA QUAD SAE1020 MG M16 | CDA | 1 | 16 | 9.76
1037067 |  | 2403000 | CONETOR ESTRB AL IMP 2AWG/ 35MM2 | CDA | 1 | 3 | 21.81
1037067 |  | 3493315 | ARRUELA LIS QUAD SAE1020 M18 | CDA | 1 | 32 | 13.44
1037067 |  | 3310013 | CRUZETA CONC L 1700 MM 300DAN | CDA | 1 | 3 | 250.41
1037067 |  | 2230076 | CABO AS AL 1KV 3X 35RC+1X 35 NI | M | 1 | 1 | 9.59
1037067 |  | 2201014 | FIO COBRE NU CL1 10,00MM2 TEMPERA MOLE | KG | 1 | 0.9 | 6.95
1037067 |  | 2402002 | CARTUCHO VERMELHO FERRAMENTA AMPACT | CDA | 1 | 3 | 9.3
1037067 |  | 2200002 | FIO ALUM NU H14/H24 21,15MM2 | KG | 1 | 1.03 | 5.14
1037067 |  | 2415000 | GRAMPO LINHA VIVA BR 120/ 50 | CDA | 1 | 3 | 70.77
1037067 |  | 3480285 | PARAFUSO CAB QUAD ACO 12X125 | CDA | 1 | 4 | 6.64
1037067 |  | 3310021 | CRUZETA CONC T 1900 MM 350DAN | CDA | 1 | 4 | 329.2
1037067 |  | 3428086 | PINO ISOL ACO 16,0MM 168,5X 28,5X 140MM | CDA | 1 | 8 | 42
1037736 |  | 3480305 | PARAFUSO CAB QUAD ACO 16X 200 | CDA | 1 | 3 | 8.85
1037736 |  | 3430550 | ALCA PREF DIST GALV 35,00MM2/ | CDA | 1 | 6 | 29.7
1037736 |  | 3454001 | ARRUELA PRESILHA ATERRAMENTO FURO 18MM | CDA | 1 | 4 | 21.56
1037736 |  | 2223410 | CABO ISOL COBRE XLPE PT 10,00MM2 | M | 1 | 2 | 7.88
1037736 |  | 2206000 | CABO NU ACO-COBRE 2 AWG | KG | 1 | 15.55 | 685.29
1037736 |  | 530010 | CHAVE FUS DIST C 15KV 100A 7,1KA | CDA | 1 | 3 | 516.3
1037736 |  | 3417025 | ARMACAO SECUN ACO CARB 1 ESTR.150X 110MM | CDA | 1 | 8 | 70
1037736 |  | 3423030 | GANCHO SUSP OLHAL 5000DAN | CDA | 1 | 3 | 19.68
1037736 |  | 2414034 | CONETOR ATR ACO 90º 35,0/HA 16,0MM | CDA | 1 | 4 | 35.88
1037736 |  | 3300012 | POSTE CONCRETO DT 9/400 29F | CDA | 1 | 1 | 654.87
1037736 |  | 2225100 | CABO AEREO COBRE XLPE 15KV 16,00MM2 | M | 1 | 5.5 | 39.88
1037736 |  | 2460002 | CONETOR ESTRB AL PROT 15KV 35,0MM2/35MM | CDA | 1 | 6 | 2.82
1037736 |  | 2412001 | CONETOR PERF 16,0- 95,0/ 4,0- 35,0 | CDA | 1 | 12 | 56.88
1037736 |  | 2401000 | CONETOR CUNHA EST CINZA | CDA | 1 | 3 | 5.52
1037736 |  | 2212022 | CABO ALUM XLPE/PROT 35MM2 1F 15KV | M | 1 | 91.29 | 273.88
1037736 |  | 2300000 | ISOLADOR ROLDANA PORC 76,0MM 1350DAN. | CDA | 1 | 8 | 21.36
1037736 |  | 3430546 | ALCA PREF RAM LIG 35MM N. ISOL. | CDA | 1 | 4 | 10.6
1037736 |  | 3420110 | MANILHA 90 GRAUS 12000DAN | CDA | 1 | 1 | 22.75
1037736 |  | 2402002 | CARTUCHO VERMELHO FERRAMENTA AMPACT | CDA | 1 | 6 | 18.6
1037736 |  | 3470008 | HASTE ATERRAM CIRC 13,0X 2400,0MM | CDA | 1 | 7 | 391.58
1037736 |  | 2278000 | FITA MET POSTE LISA 10X 1,00MM | KG | 1 | 0.12 | 3.98
1037736 |  | 3300076 | POSTE CONCRETO DT 9/600 29F | CDA | 1 | 1 | 792.24
1037736 |  | 3428086 | PINO ISOL ACO 16,0MM 168,5X 28,5X 140MM | CDA | 1 | 3 | 15.75
1037736 |  | 2414026 | CONETOR ATR ACO RETA 35,0/HA 16,0MM | CDA | 1 | 3 | 10.56
1037736 |  | 536780 | ELO FUSIVEL 15,0/36,2 KV 2H COBRE | CDA | 1 | 3 | 13.38
1037736 |  | 3419255 | SUPORTE REDE PROT HORIZ 675X300X60MM | CDA | 1 | 1 | 42.55
1037736 |  | 3428085 | PINO ISOL ACO 16,0MM 154X 38X 192MM | CDA | 1 | 1 | 10.89
1037736 |  | 3419229 | SUPORTE AFASTADOR HORIZ ACO RC 1650MM | CDA | 1 | 1 | 258.09
1037736 |  | 3419168 | SUPORTE RETANG TRAFO 195X100MM | CDA | 1 | 1 | 6.18
1037736 |  | 3420090 | MANILHA SAPATILHA ACO 5000DAN | CDA | 1 | 3 | 23.43
1037736 |  | 3426163 | ESPAC RD PROT 15kV AUT-TRA POL 35-240MM2 | CDA | 1 | 3 | 48.27
1037736 |  | 2221001 | FIO COBRE 750 V 2,50 MM2 PT | M | 1 | 4.5 | 1.89
1037736 |  | 3430350 | ALCA PREFORMADA ESTAI 7,90 MM EAR | CDA | 1 | 1 | 7.14
1037736 |  | 2660002 | FITA ISOL PVC 19,0MM VERMELHA | CDA | 1 | 1 | 6.34
1037736 |  | 2230076 | CABO MLP ALUM XLPE 3X1X35/35MM2 N ISO | M | 1 | 62.31 | 616.23
1037736 |  | 2401006 | CONETOR CUNHA EST BR/VM | CDA | 1 | 2 | 4.18
1037736 |  | 2660000 | FITA ISOLANTE -CLASSE A PT 1KV 19MM 10M | CDA | 1 | 1 | 6.52
1037736 |  | 7511022 | PLACA INDICATIVA LOCALIZACAO EQUIP AL | CDA | 1 | 1 | 3.39
1037736 |  | 3300082 | POSTE CONCRETO DT 12/600 44F | CDA | 1 | 1 | 1230.36
1037736 |  | 3480310 | PARAFUSO CAB QUAD ACO 16X 250 | CDA | 1 | 1 | 4.09
1037736 |  | 2223464 | CABO POT COBRE C2 XLPE 1KV 1X35 MM2 | M | 1 | 6 | 80.1
1037736 |  | 3414345 | CANTONEIRA 65X 65X 900MM | CDA | 1 | 1 | 5.98
1037736 |  | 3412030 | BRACO REDE PROT TIPO L 354MM | CDA | 1 | 1 | 54.58
1037736 |  | 2210005 | FIO ALUMINIO COBERTO 10MM | M | 1 | 4.77 | 4.39
1037736 |  | 3412025 | SUPORTE REDE PROT TIPO Z 85X113X85MM | CDA | 1 | 6 | 76.62
1037736 |  | 2210005 | LACO PREF LATERAL 35 MM2 PROTEGIDO | CDA | 1 | 2 | 33
1037736 |  | 3412020 | BRACO REDE PROT TIPO C 580X440X365X 76MM | CDA | 1 | 1 | 74.9
1037736 |  | 3480270 | PARAFUSO ABAU SAE1010 M16X 45MM | CDA | 1 | 3 | 3.69
1037736 |  | 3419162 | SUPORTE RETANG TRAFO 185X 95MM | CDA | 1 | 1 | 69.38
1037736 |  | 3480275 | PARAFUSO ABAU ACO CARB M16X 70MM | CDA | 1 | 4 | 7.04
1037736 |  | 2660003 | FITA ISOL PVC 19,0MM AZUL | CDA | 1 | 1 | 5.61
1037736 |  | 210445 | TRAFO 3F 45KVA 13,8KV 220/127V 5T VG | CDA | 1 | 1 | 5523.01
1037736 |  | 3493315 | ARRUELA LIS QUAD SAE1020 M18 | CDA | 1 | 15 | 6.3
1037736 |  | 3486040 | OLHAL P/PARAF FOFO M16-5/8" 5000DAN | CDA | 1 | 9 | 53.28
1037736 |  | 400057 | PARA-RAIOS RD 12KV 10KA | CDA | 1 | 6 | 603.96
1037736 |  | 2322005 | ISOLADOR SUSP POLIMERICO 50KN 15kV | CDA | 1 | 6 | 162
1037736 |  | 2415000 | GRAMPO LINHA VIVA BR 120/ 50 | CDA | 1 | 9 | 212.31
1037736 |  | 3431760 | LACO PREF ROLD 35 MM2 AS NI CAL | CDA | 1 | 1 | 1.73
1037736 |  | 2312000 | ISOLADOR PINO POLIM 15,0KV 25MM 1200DAN | CDA | 1 | 1 | 14.5
1037736 |  | 3480330 | PARAFUSO CAB QUAD ACO 16X 450 | CDA | 1 | 3 | 17.28
1037736 |  | 3421010 | SAPATILHA CABO 9,5MM | CDA | 1 | 1 | 1.47
1037736 |  | 2314003 | ISOLADOR PILAR PORC 8KN 15KV/110KV | CDA | 1 | 3 | 125.46
1037736 |  | 4401035 | CORDOALHA ACO ZINCADO EAR 7,9 MM | M | 1 | 41 | 136.12
1037736 |  | 2660005 | FITA ISOL PVC 19,0MM BRANCA | CDA | 1 | 1 | 6.62
1037970 |  | 2230050 | CABO AS AL 1KV 1X25 RC + 1X25 N ISO | M | 1 | 168.16 | 617.14
1037970 |  | 2660001 | FITA ISOLANTE -CLASSE A PT 750V 19MM 20M | CDA | 1 | 1 | 2.84
1037970 |  | 2300000 | ISOLADOR ROLDANA PORC 76,0MM 1350DAN. | CDA | 1 | 5 | 13.35
1037970 |  | 3430547 | ALCA PREF RAM LIG ACO 25MM N. ISOL | CDA | 1 | 2 | 3.56
1037970 |  | 2221001 | FIO COBRE 750 V 2,50 MM2 PT | M | 1 | 3.5 | 1.47
1037970 |  | 2660000 | FITA ISOLANTE -CLASSE A PT 1KV 19MM 10M | CDA | 1 | 1 | 6.52
1037970 |  | 3480305 | PARAFUSO CAB QUAD ACO 16X 200 | CDA | 1 | 12 | 35.4
1037970 |  | 3493315 | ARRUELA LIS QUAD SAE1020 M18 | CDA | 1 | 4 | 1.68
1037970 |  | 2414026 | CONETOR ATR ACO RETA 35,0/HA 16,0MM | CDA | 1 | 1 | 3.52
1037970 |  | 3300012 | POSTE CONCRETO DT 9/400 29F | CDA | 1 | 3 | 1964.61
1037970 |  | 3431611 | LACO PREF. ROLD 25 MM2 AS NI CA | CDA | 1 | 2 | 3.66
1037970 |  | 3486040 | OLHAL P/PARAF FOFO M16-5/8" 5000DAN | CDA | 1 | 2 | 11.84
1037970 |  | 2412001 | CONETOR PERF 16,0- 95,0/ 4,0- 35,0 | CDA | 1 | 2 | 9.48
1037970 |  | 2206000 | CABO NU ACO-COBRE 2 AWG | KG | 1 | 2.75 | 121.19
1037970 |  | 3417025 | ARMACAO SECUN ACO CARB 1 ESTR.150X 110MM | CDA | 1 | 5 | 43.75
1037970 |  | 2660003 | FITA ISOL PVC 19,0MM AZUL | CDA | 1 | 1 | 5.61
1037970 |  | 3470008 | HASTE ATERRAM CIRC 13,0X 2400,0MM | CDA | 1 | 1 | 55.91
1038730 |  | 2414034 | CONETOR ATR ACO 90º 35,0/HA 16,0MM | CDA | 1 | 2 | 17.94
1038730 |  | 400057 | PARA-RAIOS RD 12KV 10KA | CDA | 1 | 2 | 201.32
1038730 |  | 3419014 | SUPORTE INSTALACAO EQUIPAMENTO | CDA | 1 | 2 | 37.1
1038730 |  | 3430546 | ALCA PREF RAM LIG 35MM N. ISOL. | CDA | 1 | 1 | 2.65
1038730 |  | 3486040 | OLHAL P/PARAF FOFO M16-5/8" 5000DAN | CDA | 1 | 2 | 11.84
1038730 |  | 2300000 | ISOLADOR ROLDANA PORC 76,0MM 1350DAN. | CDA | 1 | 3 | 8.01
1038730 |  | 2412001 | CONETOR PERF 16,0- 95,0/ 4,0- 35,0 | CDA | 1 | 2 | 9.48
1038730 |  | 3493315 | ARRUELA LIS QUAD SAE1020 M18 | CDA | 1 | 18 | 7.56
1038730 |  | 3310021 | CRUZETA CONC T 1900 MM 350DAN | CDA | 1 | 2 | 164.6
1038730 |  | 3454001 | ARRUELA PRESILHA ATERRAMENTO FURO 18MM | CDA | 1 | 2 | 10.78
1038730 |  | 2660003 | FITA ISOL PVC 19,0MM AZUL | CDA | 1 | 1 | 5.61
1038730 |  | 3470008 | HASTE ATERRAM CIRC 13,0X 2400,0MM | CDA | 1 | 4 | 223.2
1038730 |  | 3480315 | PARAFUSO CAB QUAD ACO 16X 300 | CDA | 1 | 4 | 17.12
1038730 |  | 2230050 | CABO AS AL 1KV 1X25 RC + 1X25 N ISO | M | 1 | 58.55 | 214.87
1038730 |  | 2401000 | CONETOR CUNHA EST CINZA | CDA | 1 | 2 | 3.68
1038730 |  | 2221001 | FIO COBRE 750 V 2,50 MM2 PT | M | 1 | 1.5 | 0.63
1038730 |  | 2660001 | FITA ISOLANTE -CLASSE A PT 750V 19MM 20M | CDA | 1 | 1 | 2.84
1038730 |  | 2414026 | CONETOR ATR ACO RETA 35,0/HA 16,0MM | CDA | 1 | 2 | 7.04
1038730 |  | 3417025 | ARMACAO SECUN ACO CARB 1 ESTR.150X 110MM | CDA | 1 | 3 | 26.25
1038730 |  | 2206000 | CABO NU ACO-COBRE 2 AWG | KG | 1 | 7.7 | 339.34
1038730 |  | 210497 | TRAFO 1FF 10KVA 13,8KV 220V 5T MI | CDA | 1 | 1 | 2422.24
1038730 |  | 3430547 | ALCA PREF RAM LIG ACO 25MM N. ISOL | CDA | 1 | 2 | 3.56
1038730 |  | 2314003 | ISOLADOR PILAR PORC 8KN 15KV/110KV | CDA | 1 | 3 | 125.46
1038730 |  | 3480310 | PARAFUSO CAB QUAD ACO 16X 250 | CDA | 1 | 7 | 28.63
1038730 |  | 2278000 | FITA MET POSTE LISA 10X 1,00MM | KG | 1 | 0.12 | 3.98
1038730 |  | 3480320 | PARAFUSO CAB QUAD ACO 16X 350 | CDA | 1 | 4 | 17.28
1038730 |  | 2660000 | FITA ISOLANTE -CLASSE A PT 1KV 19MM 10M | CDA | 1 | 1 | 6.52
1038730 |  | 2210005 | FIO ALUMINIO COBERTO 10MM | M | 1 | 0.27 | 0.25
1038730 |  | 536778 | ELO FUSIVEL 15,0/36,2 KV 0,5H COBRE | CDA | 1 | 2 | 9.1
1038730 |  | 2403000 | CONETOR ESTRB AL IMP 2AWG/ 35MM2 | CDA | 1 | 3 | 21.81
1038730 |  | 3428086 | PINO ISOL ACO 16,0MM 168,5X 28,5X 140MM | CDA | 1 | 3 | 15.75
1038730 |  | 3300082 | POSTE CONCRETO DT 12/600 44F | CDA | 1 | 1 | 1230.36
1038730 |  | 7511022 | PLACA INDICATIVA LOCALIZACAO EQUIP AL | CDA | 1 | 1 | 3.39
1038730 |  | 2402000 | CARTUCHO AZUL FERRAMENTA AMPACT | CDA | 1 | 3 | 9.93
1038730 |  | 2223464 | CABO POT COBRE C2 XLPE 1KV 1X35 MM2 | M | 1 | 16 | 213.6
1038730 |  | 530010 | CHAVE FUS DIST C 15KV 100A 7,1KA | CDA | 1 | 2 | 344.2
1038730 |  | 2415000 | GRAMPO LINHA VIVA BR 120/ 50 | CDA | 1 | 3 | 70.77
1038730 |  | 3490080 | PORCA QUAD SAE1020 MG M16 | CDA | 1 | 4 | 2.44
1038730 |  | 3480305 | PARAFUSO CAB QUAD ACO 16X 200 | CDA | 1 | 1 | 2.95
1038730 |  | 3300012 | POSTE CONCRETO DT 9/400 29F | CDA | 1 | 1 | 654.87
1039077 |  | 2415000 | GRAMPO LINHA VIVA BR 120/ 50 | CDA | 1 | 2 | 47.18
1039077 |  | 3432010 | SECCIONADOR PREF 3,30- 4,10MM 650MM | CDA | 1 | 8 | 20.16
1039077 |  | 3300082 | POSTE CONCRETO DT 12/600 44F | CDA | 1 | 1 | 1230.36
1039077 |  | 2414026 | CONETOR ATR ACO RETA 35,0/HA 16,0MM | CDA | 1 | 2 | 7.04
1039077 |  | 2402002 | CARTUCHO VERMELHO FERRAMENTA AMPACT | CDA | 1 | 2 | 6.2
1039077 |  | 2200002 | FIO ALUM NU H14/H24 21,15MM2 | KG | 1 | 0.26 | 1.29
1039077 |  | 2411149 | GRAMPO PARAL BRONZE 10,0 - 70,0MM2 | CDA | 1 | 1 | 14.46
1039077 |  | 536778 | ELO FUSIVEL 15,0/36,2 KV 0,5H COBRE | CDA | 1 | 2 | 9.1
1039077 |  | 3428085 | PINO ISOL ACO 16,0MM 154X 38X 192MM | CDA | 1 | 3 | 32.67
1039077 |  | 4401035 | CORDOALHA ACO ZINCADO EAR 7,9 MM | M | 1 | 4 | 13.28
1039077 |  | 210497 | TRAFO 1FF 10KVA 13,8KV 220V 5T MI | CDA | 1 | 1 | 2422.24
1039077 |  | 3470008 | HASTE ATERRAM CIRC 13,0X 2400,0MM | CDA | 1 | 7 | 389.83
1039077 |  | 3428086 | PINO ISOL ACO 16,0MM 168,5X 28,5X 140MM | CDA | 1 | 4 | 21
1039077 |  | 3480315 | PARAFUSO CAB QUAD ACO 16X 300 | CDA | 1 | 2 | 8.56
1039077 |  | 2403000 | CONETOR ESTRB AL IMP 2AWG/ 35MM2 | CDA | 1 | 2 | 14.54
1039077 |  | 2230050 | CABO AS AL 1KV 1X25 RC + 1X25 N ISO | M | 1 | 128 | 469.76
1039077 |  | 2412001 | CONETOR PERF 16,0- 95,0/ 4,0- 35,0 | CDA | 1 | 12 | 56.88
1039077 |  | 2278000 | FITA MET POSTE LISA 10X 1,00MM | KG | 1 | 0.12 | 4.04
1039077 |  | 2660001 | FITA ISOLANTE -CLASSE A PT 750V 19MM 20M | CDA | 1 | 1 | 2.84
1039077 |  | 3486040 | OLHAL P/PARAF FOFO M16-5/8" 5000DAN | CDA | 1 | 8 | 47.36
1039077 |  | 2660000 | FITA ISOLANTE -CLASSE A PT 1KV 19MM 10M | CDA | 1 | 1 | 6.52
1039077 |  | 3493315 | ARRUELA LIS QUAD SAE1020 M18 | CDA | 1 | 16 | 6.72
1039077 |  | 530010 | CHAVE FUS DIST C 15KV 100A 7,1KA | CDA | 1 | 2 | 344.2
1039077 |  | 2660005 | FITA ISOL PVC 19MM CINZA | CDA | 1 | 1 | 17.05
1039077 |  | 3310021 | CRUZETA CONC T 1900 MM 350DAN | CDA | 1 | 3 | 246.9
1039077 |  | 2401000 | CONETOR CUNHA EST CINZA | CDA | 1 | 2 | 3.68
1039077 |  | 2300000 | ISOLADOR ROLDANA PORC 76,0MM 1350DAN. | CDA | 1 | 6 | 16.02
1039077 |  | 3421010 | SAPATILHA CABO 9,5MM | CDA | 1 | 4 | 5.88
1039077 |  | 3430547 | ALCA PREF RAM LIG ACO 25MM N. ISOL | CDA | 1 | 4 | 7.12
1039077 |  | 400057 | PARA-RAIOS RD 12KV 10KA | CDA | 1 | 2 | 201.32
1039077 |  | 3300012 | POSTE CONCRETO DT 9/400 29F | CDA | 1 | 3 | 1964.61
1039077 |  | 2223410 | CABO ISOL COBRE XLPE PT 10,00MM2 | M | 1 | 4 | 15.76
1039077 |  | 3480325 | PARAFUSO CAB QUAD ACO 16X 400 | CDA | 1 | 1 | 5.91
1039077 |  | 2221001 | FIO COBRE 750 V 2,50 MM2 PT | M | 1 | 3 | 1.26
1039077 |  | 2203008 | CABO COBRE NU C2A MD 35 MM2 | KG | 1 | 6 | 208.26
1039077 |  | 2312000 | ISOLADOR PINO POLIM 15,0KV 25MM 1200DAN | CDA | 1 | 3 | 43.5
1039077 |  | 3419162 | SUPORTE RETANG TRAFO 185X 95MM | CDA | 1 | 1 | 69.38
1039077 |  | 2206000 | CABO NU ACO-COBRE 2 AWG | KG | 1 | 5.5 | 242.39
1039077 |  | 2223464 | CABO POT COBRE C2 XLPE 1KV 1X35 MM2 | M | 1 | 8 | 106.8
1039077 |  | 2205000 | FIO DE AÇO COBREADO 4 AWG | KG | 1 | 4.2 | 165.31
1039077 |  | 3480310 | PARAFUSO CAB QUAD ACO 16X 250 | CDA | 1 | 1 | 4.09
1039077 |  | 2314003 | ISOLADOR PILAR PORC 8KN 15KV/110KV | CDA | 1 | 4 | 167.28
1039077 |  | 3417025 | ARMACAO SECUN ACO CARB 1 ESTR.150X 110MM | CDA | 1 | 3 | 26.25
1039077 |  | 3431611 | LACO PREF. ROLD 25 MM2 AS NI CA | CDA | 1 | 1 | 1.83
1039077 |  | 2418057 | CONECTOR COMP. COBRE 1/0-2/0/ F8- 2 AWG | CDA | 1 | 3 | 0.36
1039077 |  | 2401006 | CONETOR CUNHA EST BR/VM | CDA | 1 | 4 | 8.36
1039077 |  | 3480305 | PARAFUSO CAB QUAD ACO 16X 200 | CDA | 1 | 5 | 14.75
1039077 |  | 3419168 | SUPORTE RETANG TRAFO 195X100MM | CDA | 1 | 1 | 6.18
1039077 |  | 2660002 | FITA ISOL PVC 19,0MM VERMELHA | CDA | 1 | 1 | 6.34
1039077 |  | 2660003 | FITA ISOL PVC 19,0MM AZUL | CDA | 1 | 1 | 5.61
1039487 |  | 3470008 | HASTE ATERRAM CIRC 13,0X 2400,0MM | CDA | 1 | 2 | 111.32
1039487 |  | 2230050 | CABO AS AL 1KV 1X25 RC + 1X25 N ISO | M | 1 | 416.08 | 1527.02
1039487 |  | 3300012 | POSTE CONCRETO DT 9/400 29F | CDA | 1 | 7 | 4584.09
1039487 |  | 2660000 | FITA ISOLANTE -CLASSE A PT 1KV 19MM 10M | CDA | 1 | 1 | 6.52
1039487 |  | 2300000 | ISOLADOR ROLDANA PORC 76,0MM 1350DAN. | CDA | 1 | 11 | 29.37
1039487 |  | 2221001 | FIO COBRE 750 V 2,50 MM2 PT | M | 1 | 7.5 | 3.15
1039487 |  | 2660005 | FITA ISOL PVC 19MM CINZA | CDA | 1 | 1 | 17.05
1039487 |  | 2414026 | CONETOR ATR ACO RETA 35,0/HA 16,0MM | CDA | 1 | 2 | 7.04
1039487 |  | 3480305 | PARAFUSO CAB QUAD ACO 16X 200 | CDA | 1 | 8 | 23.6
1039487 |  | 2412001 | CONETOR PERF 16,0- 95,0/ 4,0- 35,0 | CDA | 1 | 8 | 37.92
1039487 |  | 3486040 | OLHAL P/PARAF FOFO M16-5/8" 5000DAN | CDA | 1 | 2 | 11.84
1039487 |  | 3493315 | ARRUELA LIS QUAD SAE1020 M18 | CDA | 1 | 6 | 2.52
1039487 |  | 3480310 | PARAFUSO CAB QUAD ACO 16X 250 | CDA | 1 | 1 | 4.09
1039487 |  | 3430547 | ALCA PREF RAM LIG ACO 25MM N. ISOL | CDA | 1 | 6 | 10.68
1039487 |  | 3417025 | ARMACAO SECUN ACO CARB 1 ESTR.150X 110MM | CDA | 1 | 11 | 96.25
1039487 |  | 3431611 | LACO PREF. ROLD 25 MM2 AS NI CA | CDA | 1 | 4 | 7.32
1039487 |  | 2206000 | CABO NU ACO-COBRE 2 AWG | KG | 1 | 5.5 | 242.39
1039604 |  | 2660001 | FITA ISOLANTE -CLASSE A PT 750V 19MM 20M | CDA | 1 | 1 | 2.84
1039604 |  | 3417025 | ARMACAO SECUN ACO CARB 1 ESTR.150X 110MM | CDA | 1 | 7 | 61.25
1039604 |  | 2206000 | CABO NU ACO-COBRE 2 AWG | KG | 1 | 2.75 | 121.19
1039604 |  | 2660003 | FITA ISOL PVC 19,0MM AZUL | CDA | 1 | 1 | 5.61
1039604 |  | 2660000 | FITA ISOLANTE -CLASSE A PT 1KV 19MM 10M | CDA | 1 | 1 | 6.52
1039604 |  | 3431760 | LACO PREF ROLD 35 MM2 AS NI CAL | CDA | 1 | 1 | 1.73
1039604 |  | 2230076 | CABO MLP ALUM XLPE 3X1X35/35MM2 N ISO | M | 1 | 73.5 | 726.92
1039604 |  | 3420090 | MANILHA SAPATILHA ACO 5000DAN | CDA | 1 | 2 | 15.62
1039604 |  | 3493315 | ARRUELA LIS QUAD SAE1020 M18 | CDA | 1 | 3 | 1.26
1039604 |  | 3480305 | PARAFUSO CAB QUAD ACO 16X 200 | CDA | 1 | 5 | 14.75
1039604 |  | 3430546 | ALCA PREF RAM LIG 35MM N. ISOL. | CDA | 1 | 2 | 5.3
1039604 |  | 2660005 | FITA ISOL PVC 19MM CINZA | CDA | 1 | 1 | 17.05
1039604 |  | 3470008 | HASTE ATERRAM CIRC 13,0X 2400,0MM | CDA | 1 | 1 | 55.66
1039604 |  | 2221001 | FIO COBRE 750 V 2,50 MM2 PT | M | 1 | 3 | 1.26
1039604 |  | 2401006 | CONETOR CUNHA EST BR/VM | CDA | 1 | 1 | 2.09
1039604 |  | 2412001 | CONETOR PERF 16,0- 95,0/ 4,0- 35,0 | CDA | 1 | 8 | 37.92
1039604 |  | 2414026 | CONETOR ATR ACO RETA 35,0/HA 16,0MM | CDA | 1 | 1 | 3.52
1039604 |  | 2300000 | ISOLADOR ROLDANA PORC 76,0MM 1350DAN. | CDA | 1 | 5 | 13.35
1039604 |  | 2660002 | FITA ISOL PVC 19,0MM VERMELHA | CDA | 1 | 1 | 6.34
1039604 |  | 3300012 | POSTE CONCRETO DT 9/400 29F | CDA | 1 | 2 | 1309.74
1039871 |  | 3431611 | LACO PREF. ROLD 25 MM2 AS NI CA | CDA | 1 | 1 | 1.83
1039871 |  | 3430547 | ALCA PREF RAM LIG ACO 25MM N. ISOL | CDA | 1 | 2 | 3.56
1039871 |  | 3428086 | PINO ISOL ACO 16,0MM 168,5X 28,5X 140MM | CDA | 1 | 2 | 10.5
1039871 |  | 3480310 | PARAFUSO CAB QUAD ACO 16X 250 | CDA | 1 | 6 | 24.54
1039871 |  | 3310021 | CRUZETA CONC T 1900 MM 350DAN | CDA | 1 | 1 | 82.3
1039871 |  | 3417025 | ARMACAO SECUN ACO CARB 1 ESTR.150X 110MM | CDA | 1 | 2 | 17.5
1039871 |  | 3300152 | POSTE CONCRETO DT 11/400 44F | CDA | 1 | 1 | 891.04
1039871 |  | 3421010 | SAPATILHA CABO 9,5MM | CDA | 1 | 2 | 2.94
1039871 |  | 3470008 | HASTE ATERRAM CIRC 13,0X 2400,0MM | CDA | 1 | 2 | 111.22
1039871 |  | 2200002 | FIO ALUM NU H14/H24 21,15MM2 | KG | 1 | 0.26 | 1.29
1039871 |  | 2660001 | FITA ISOLANTE -CLASSE A PT 750V 19MM 20M | CDA | 1 | 1 | 2.84
1039871 |  | 2660000 | FITA ISOLANTE -CLASSE A PT 1KV 19MM 10M | CDA | 1 | 1 | 6.52
1039871 |  | 2206000 | CABO NU ACO-COBRE 2 AWG | KG | 1 | 5.5 | 242.39
1039871 |  | 2414026 | CONETOR ATR ACO RETA 35,0/HA 16,0MM | CDA | 1 | 2 | 7.04
1039871 |  | 2221001 | FIO COBRE 750 V 2,50 MM2 PT | M | 1 | 2.5 | 1.05
1039871 |  | 9174982 | MOLDURA POLIMERICA FIO TERRA 30X 3000MM | CDA | 1 | 1 | 23.42
1039871 |  | 3486040 | OLHAL P/PARAF FOFO M16-5/8" 5000DAN | CDA | 1 | 4 | 23.68
1039871 |  | 2412001 | CONETOR PERF 16,0- 95,0/ 4,0- 35,0 | CDA | 1 | 17 | 80.58
1039871 |  | 2401006 | CONETOR CUNHA EST BR/VM | CDA | 1 | 2 | 4.18
1039871 |  | 2230050 | CABO AS AL 1KV 1X25 RC + 1X25 N ISO | M | 1 | 101 | 370.67
1039871 |  | 3493315 | ARRUELA LIS QUAD SAE1020 M18 | CDA | 1 | 7 | 2.94
1039871 |  | 2314003 | ISOLADOR PILAR PORC 8KN 15KV/110KV | CDA | 1 | 2 | 83.64
1039871 |  | 2278000 | FITA MET POSTE LISA 10X 1,00MM | KG | 1 | 0.12 | 4.04
1039871 |  | 2300000 | ISOLADOR ROLDANA PORC 76,0MM 1350DAN. | CDA | 1 | 4 | 10.68
1040160 |  | 3486040 | OLHAL P/PARAF FOFO M16-5/8" 5000DAN | CDA | 1 | 2 | 11.84
1040160 |  | 3417025 | ARMACAO SECUN ACO CARB 1 ESTR.150X 110MM | CDA | 1 | 6 | 52.5
1040160 |  | 2230050 | CABO AS AL 1KV 1X25 RC + 1X25 N ISO | M | 1 | 233.55 | 857.14
1040160 |  | 3480305 | PARAFUSO CAB QUAD ACO 16X 200 | CDA | 1 | 5 | 14.75
1040160 |  | 3493315 | ARRUELA LIS QUAD SAE1020 M18 | CDA | 1 | 5 | 2.1
1040160 |  | 2300000 | ISOLADOR ROLDANA PORC 76,0MM 1350DAN. | CDA | 1 | 6 | 16.02
1040160 |  | 2206000 | CABO NU ACO-COBRE 2 AWG | KG | 1 | 2.75 | 121.19
1040160 |  | 3300012 | POSTE CONCRETO DT 9/400 29F | CDA | 1 | 4 | 2619.48
1040160 |  | 2221001 | FIO COBRE 750 V 2,50 MM2 PT | M | 1 | 4.5 | 1.89
1040160 |  | 2414026 | CONETOR ATR ACO RETA 35,0/HA 16,0MM | CDA | 1 | 1 | 3.52
1040160 |  | 3431611 | LACO PREF. ROLD 25 MM2 AS NI CA | CDA | 1 | 3 | 5.49
1040160 |  | 2412001 | CONETOR PERF 16,0- 95,0/ 4,0- 35,0 | CDA | 1 | 2 | 9.48
1040160 |  | 3430547 | ALCA PREF RAM LIG ACO 25MM N. ISOL | CDA | 1 | 2 | 3.56
1040160 |  | 3470008 | HASTE ATERRAM CIRC 13,0X 2400,0MM | CDA | 1 | 1 | 55.58
1041278 |  | 2414026 | CONETOR ATR ACO RETA 35,0/HA 16,0MM | CDA | 1 | 1 | 3.52
1041278 |  | 2660003 | FITA ISOL PVC 19,0MM AZUL | CDA | 1 | 1 | 5.61
1041278 |  | 3493315 | ARRUELA LIS QUAD SAE1020 M18 | CDA | 1 | 6 | 2.52
1041278 |  | 2660005 | FITA ISOL PVC 19MM CINZA | CDA | 1 | 1 | 17.05
1041278 |  | 2221001 | FIO COBRE 750 V 2,50 MM2 PT | M | 1 | 5.5 | 2.31
1041278 |  | 3480305 | PARAFUSO CAB QUAD ACO 16X 200 | CDA | 1 | 6 | 17.7
1041278 |  | 2660000 | FITA ISOLANTE -CLASSE A PT 1KV 19MM 10M | CDA | 1 | 1 | 6.52
1041278 |  | 2401006 | CONETOR CUNHA EST BR/VM | CDA | 1 | 1 | 2.09
1041278 |  | 2230050 | CABO AS AL 1KV 1X25 RC + 1X25 N ISO | M | 1 | 281.4 | 1032.74
1041278 |  | 2660002 | FITA ISOL PVC 19,0MM VERMELHA | CDA | 1 | 1 | 6.34
1041278 |  | 2206000 | CABO NU ACO-COBRE 2 AWG | KG | 1 | 2.75 | 121.19
1041278 |  | 2300000 | ISOLADOR ROLDANA PORC 76,0MM 1350DAN. | CDA | 1 | 7 | 18.69
1041278 |  | 3470008 | HASTE ATERRAM CIRC 13,0X 2400,0MM | CDA | 1 | 1 | 61.08
1041278 |  | 3300012 | POSTE CONCRETO DT 9/400 29F | CDA | 1 | 5 | 3274.35
1041278 |  | 2412001 | CONETOR PERF 16,0- 95,0/ 4,0- 35,0 | CDA | 1 | 6 | 28.44
1041278 |  | 3421010 | SAPATILHA CABO 9,5MM | CDA | 1 | 2 | 2.94
1041278 |  | 2660001 | FITA ISOLANTE -CLASSE A PT 750V 19MM 20M | CDA | 1 | 1 | 2.84
1041278 |  | 3480310 | PARAFUSO CAB QUAD ACO 16X 250 | CDA | 1 | 1 | 4.09
1041278 |  | 3430547 | ALCA PREF RAM LIG ACO 25MM N. ISOL | CDA | 1 | 1 | 1.78
1041278 |  | 3417025 | ARMACAO SECUN ACO CARB 1 ESTR.150X 110MM | CDA | 1 | 6 | 52.5
1041365 |  | 2414034 | CONETOR ATR ACO 90º 35,0/HA 16,0MM | CDA | 1 | 10 | 89.7
1041365 |  | 2206000 | CABO NU ACO-COBRE 2 AWG | KG | 1 | 16.5 | 727.16
1041365 |  | 210497 | TRAFO 1FF 10KVA 13,8KV 220V 5T MI | CDA | 1 | 1 | 2422.24
1041365 |  | 3480305 | PARAFUSO CAB QUAD ACO 16X 200 | CDA | 1 | 9 | 26.55
1041365 |  | 2660001 | FITA ISOLANTE -CLASSE A PT 750V 19MM 20M | CDA | 1 | 5 | 14.2
1041365 |  | 3300153 | POSTE CONCRETO DT 12/400 44F | CDA | 1 | 1 | 1000.5
1041365 |  | 2411149 | GRAMPO PARAL BRONZE 10,0 - 70,0MM2 | CDA | 1 | 2 | 28.92
1041365 |  | 2310022 | ISOLADOR PINO PORC P3-125-1 | CDA | 1 | 3 | 63.99
1041365 |  | 3419168 | SUPORTE RETANG TRAFO 195X100MM | CDA | 1 | 1 | 6.18
1041365 |  | 2221001 | FIO COBRE 750V 1,50 PT | M | 1 | 10 | 4.9
1041365 |  | 2403000 | CONETOR ESTRB AL IMP 2AWG/ 35MM2 | CDA | 1 | 2 | 14.54
1041365 |  | 2660003 | FITA ISOL PVC 19,0MM AZUL | CDA | 1 | 1 | 5.61
1041365 |  | 536778 | ELO FUSIVEL 15,0/36,2 KV 0,5H COBRE | CDA | 1 | 2 | 9.1
1041365 |  | 3470008 | HASTE TERRA COBRE 16X2400MM | CDA | 1 | 10 | 389.9
1041365 |  | 2660002 | FITA ISOL PVC 19,0MM VERMELHA | CDA | 1 | 5 | 31.7
1041365 |  | 9174982 | MOLDURA POLIMERICA FIO TERRA 30X 3000MM | CDA | 1 | 2 | 46.84
1041365 |  | 2414026 | CONETOR ATR ACO RETA 35,0/HA 16,0MM | CDA | 1 | 2 | 7.04
1041365 |  | 2412003 | CONETOR PERF 10,0- 35,0/ 1,5- 6,0 | CDA | 1 | 1 | 2.62
1041365 |  | 3480320 | PARAFUSO CAB QUAD ACO 16X 350 | CDA | 1 | 2 | 8.64
1041365 |  | 2221001 | FIO COBRE 750 V 2,50 MM2 PT | M | 1 | 5 | 2.1
1041365 |  | 3486040 | OLHAL P/PARAF FOFO M16-5/8" 5000DAN | CDA | 1 | 4 | 23.68
1041365 |  | 2412001 | CONETOR PERF 16,0- 95,0/ 4,0- 35,0 | CDA | 1 | 19 | 90.06
1041365 |  | 3480315 | PARAFUSO CAB QUAD ACO 16X 300 | CDA | 1 | 2 | 8.56
1041365 |  | 3430547 | ALCA PREF RAM LIG ACO 25MM N. ISOL | CDA | 1 | 6 | 10.68
1041365 |  | 530010 | CHAVE FUS DIST C 15KV 100A 7,1KA | CDA | 1 | 2 | 344.2
1041365 |  | 3461100 | ELETRODUTO PVC ROSQ 1/2" | CDA | 1 | 3 | 8.67
1041365 |  | 2203008 | CABO COBRE NU C2A MD 35 MM2 | KG | 1 | 4.5 | 156.2
1041365 |  | 3430530 | ALCA PREF SERV CONC COBRE 1X6+1X6 MM2 | CDA | 1 | 2 | 1.98
1041365 |  | 2230050 | CABO AS AL 1KV 1X25 RC + 1X25 N ISO | M | 1 | 226 | 829.42
1041365 |  | 2300000 | ISOLADOR ROLDANA PORC 76,0MM 1350DAN. | CDA | 1 | 10 | 26.7
1041365 |  | 2401001 | CONETOR CUNHA EST VD | CDA | 1 | 1 | 0.09
1041365 |  | 3300012 | POSTE CONCRETO DT 9/400 29F | CDA | 1 | 3 | 1964.61
1041365 |  | 7511022 | PLACA INDICATIVA LOCALIZACAO EQUIP AL | CDA | 1 | 1 | 3.39
1041365 |  | 2401003 | CONETOR CUNHA EST AZUL | CDA | 1 | 9 | 7.11
1041365 |  | 3430547 | ALCA PREF AL RAM LIG 25MM N. ISOL | CDA | 1 | 6 | 8.82
1041365 |  | 3431611 | LACO PREF. ROLD 25 MM2 AS NI CA | CDA | 1 | 4 | 7.32
1041365 |  | 3480310 | PARAFUSO CAB QUAD ACO 16X 250 | CDA | 1 | 9 | 36.81
1041365 |  | 3417025 | ARMACAO SECUN ACO CARB 1 ESTR.150X 110MM | CDA | 1 | 10 | 87.5
1041365 |  | 3430548 | ALCA PREF REV AL RAM LIG 10/16MM N. ISOL | CDA | 1 | 2 | 1.48
1041365 |  | 2278000 | FITA MET POSTE LISA 10X 1,00MM | KG | 1 | 0.12 | 3.98
1041365 |  | 2401000 | CONETOR CUNHA EST CINZA | CDA | 1 | 8 | 14.72
1041365 |  | 2227020 | CABO POT CU CONC 1KV 2X 10,00 | M | 1 | 40 | 300
1041365 |  | 2205000 | FIO DE AÇO COBREADO 4 AWG | KG | 1 | 3.3 | 129.89
1041365 |  | 2401006 | CONETOR CUNHA EST BR/VM | CDA | 1 | 9 | 18.81
1041365 |  | 4404026 | ARAME LISO ACO CARB GALV 2,10MM | KG | 1 | 2 | 13.16
1041365 |  | 3310028 | CRUZETA CONC RET 2100MM 400DAN | CDA | 1 | 1 | 129.5
1041365 |  | 3493315 | ARRUELA LIS QUAD SAE1020 M18 | CDA | 1 | 31 | 13.02
1041365 |  | 2660000 | FITA ISOLANTE -CLASSE A PT 1KV 19MM 10M | CDA | 1 | 3 | 19.56
1041365 |  | 3480280 | PARAFUSO ABAU SAE1010 M16X 150MM | CDA | 1 | 2 | 5.08
1041365 |  | 3480270 | PARAFUSO ABAU SAE1010 M16X 45MM | CDA | 1 | 1 | 1.4
1041365 |  | 2402002 | CARTUCHO VERMELHO FERRAMENTA AMPACT | CDA | 1 | 2 | 6.2
1041365 |  | 3428220 | PINO ISOLADOR RETO NORMAL ACO 15,0KV. | CDA | 1 | 3 | 28.56
1041365 |  | 4404026 | ARAME ACO ZINCADO 12 BWG | KG | 1 | 1.5 | 0.93
1041365 |  | 5040025 | FITA ACO INOXIDAVEL 0,50X19,00MM | CDA | 1 | 1 | 9.81
1041365 |  | 2415000 | GRAMPO LINHA VIVA BR 120/ 50 | CDA | 1 | 4 | 94.36
1041365 |  | 2660005 | FITA ISOL PVC 19MM CINZA | CDA | 1 | 4 | 68.2
1041365 |  | 2200002 | FIO ALUM NU H14/H24 21,15MM2 | KG | 1 | 0.26 | 5.37
1041365 |  | 400057 | PARA-RAIOS RD 12,00KV 10KA | CDA | 1 | 2 | 288.72
1041365 |  | 2223464 | CABO POT CU 1KV PVC 1X 35,00 | M | 1 | 7 | 85.47
1041365 |  | 3471009 | HASTE ATERRAM PERF L 25,0X25,0X 1500,0MM | CDA | 1 | 2 | 5.56
1041807 |  | 2402002 | CARTUCHO VERMELHO FERRAMENTA AMPACT | CDA | 1 | 4 | 12.4
1041807 |  | 2223410 | CABO ISOL COBRE XLPE PT 10,00MM2 | M | 1 | 2 | 9.58
1041807 |  | 2205000 | FIO DE AÇO COBREADO 4 AWG | KG | 1 | 4.2 | 165.31
1041807 |  | 3428086 | PINO ISOL ACO 16,0MM 168,5X 28,5X 140MM | CDA | 1 | 1 | 5.25
1041807 |  | 2418057 | CONECTOR COMP. COBRE 1/0-2/0/ F8- 2 AWG | CDA | 1 | 3 | 36
1041807 |  | 2660003 | FITA ISOL PVC 19,0MM AZUL | CDA | 1 | 1 | 5.61
1041807 |  | 2401006 | CONETOR CUNHA EST BR/VM | CDA | 1 | 3 | 6.27
1041807 |  | 2660005 | FITA ISOL PVC 19MM CINZA | CDA | 1 | 1 | 17.05
1041807 |  | 2223464 | CABO POT COBRE C2 XLPE 1KV 1X35 MM2 | M | 1 | 6 | 80.1
1041807 |  | 3430120 | ALCA PREF DIST ALUM 4AWG 430MM | CDA | 1 | 4 | 8.8
1041807 |  | 2660000 | FITA ISOLANTE -CLASSE A PT 1KV 19MM 10M | CDA | 1 | 1 | 6.52
1041807 |  | 2415000 | GRAMPO LINHA VIVA BR 120/ 50 | CDA | 1 | 4 | 94.36
1041807 |  | 3480315 | PARAFUSO CAB QUAD ACO 16X 300 | CDA | 1 | 2 | 8.56
1041807 |  | 3300082 | POSTE CONCRETO DT 12/600 44F | CDA | 1 | 1 | 1230.36
1041807 |  | 3480310 | PARAFUSO CAB QUAD ACO 16X 250 | CDA | 1 | 4 | 16.36
1041807 |  | 400057 | PARA-RAIOS RD 12KV 10KA | CDA | 1 | 2 | 201.32
1041807 |  | 2203008 | CABO COBRE NU C2A MD 35 MM2 | KG | 1 | 6 | 208.26
1041807 |  | 2230050 | CABO AS AL 1KV 1X25 RC + 1X25 N ISO | M | 1 | 10.5 | 38.54
1041807 |  | 2660001 | FITA ISOLANTE -CLASSE A PT 750V 19MM 20M | CDA | 1 | 1 | 2.84
1041807 |  | 2202040 | CABO ALUM NU CAA 4AWG 1F SWAN | KG | 1 | 1.79 | 29.73
1041807 |  | 2401000 | CONETOR CUNHA EST CINZA | CDA | 1 | 4 | 7.36
1041807 |  | 3417025 | ARMACAO SECUN ACO CARB 1 ESTR.150X 110MM | CDA | 1 | 6 | 52.5
1041807 |  | 2322005 | ISOLADOR SUSP POLIMERICO 50KN 15kV | CDA | 1 | 4 | 108
1041807 |  | 2314003 | ISOLADOR PILAR PORC 8KN 15KV/110KV | CDA | 1 | 1 | 41.82
1041807 |  | 2660002 | FITA ISOL PVC 19,0MM VERMELHA | CDA | 1 | 1 | 6.34
1041807 |  | 3486040 | OLHAL P/PARAF FOFO M16-5/8" 5000DAN | CDA | 1 | 4 | 23.68
1041807 |  | 3480325 | PARAFUSO CAB QUAD ACO 16X 400 | CDA | 1 | 5 | 29.55
1041807 |  | 536784 | ELO FUSIVEL 15,0/36,2 KV 6K COBRE | CDA | 1 | 2 | 9.16
1041807 |  | 530010 | CHAVE FUS DIST C 15KV 100A 7,1KA | CDA | 1 | 2 | 344.2
1041807 |  | 536778 | ELO FUSIVEL 15,0/36,2 KV 0,5H COBRE | CDA | 1 | 2 | 9.1
1041807 |  | 2300000 | ISOLADOR ROLDANA PORC 76,0MM 1350DAN. | CDA | 1 | 4 | 10.68
1041807 |  | 3430547 | ALCA PREF RAM LIG ACO 25MM N. ISOL | CDA | 1 | 2 | 3.56
1041807 |  | 2403000 | CONETOR ESTRB AL IMP 2AWG/ 35MM2 | CDA | 1 | 4 | 29.08
1041807 |  | 3310021 | CRUZETA CONC T 1900 MM 350DAN | CDA | 1 | 5 | 411.5
1041807 |  | 2414026 | CONETOR ATR ACO RETA 35,0/HA 16,0MM | CDA | 1 | 1 | 3.52
1041807 |  | 3423030 | GANCHO SUSP OLHAL 5000DAN | CDA | 1 | 4 | 26.24
1041807 |  | 2411149 | GRAMPO PARAL BRONZE 10,0 - 70,0MM2 | CDA | 1 | 3 | 43.38
1041807 |  | 3493315 | ARRUELA LIS QUAD SAE1020 M18 | CDA | 1 | 24 | 10.08
1041807 |  | 210496 | TRAFO 1FF 10KVA 13,8KV 127V 5T MI | CDA | 1 | 1 | 2442.95
1041807 |  | 3421010 | SAPATILHA CABO 9,5MM | CDA | 1 | 2 | 2.94
1041807 |  | 3419168 | SUPORTE RETANG TRAFO 195X100MM | CDA | 1 | 1 | 6.18
1041807 |  | 3490080 | PORCA QUAD SAE1020 MG M16 | CDA | 1 | 8 | 4.88
1041807 |  | 2206000 | CABO NU ACO-COBRE 2 AWG | KG | 1 | 2.75 | 121.19
1041807 |  | 2221001 | FIO COBRE 750 V 2,50 MM2 PT | M | 1 | 2 | 0.84
1041807 |  | 3470008 | HASTE ATERRAM CIRC 13,0X 2400,0MM | CDA | 1 | 4 | 244.32
1041807 |  | 3420090 | MANILHA SAPATILHA ACO 5000DAN | CDA | 1 | 4 | 31.24
1041807 |  | 3419162 | SUPORTE RETANG TRAFO 185X 95MM | CDA | 1 | 1 | 69.38
1041807 |  | 2412001 | CONETOR PERF 16,0- 95,0/ 4,0- 35,0 | CDA | 1 | 8 | 37.92
1042062 |  | 3300076 | POSTE CONCRETO DT 9/600 29F | CDA | 1 | 1 | 792.24
1042062 |  | 3417025 | ARMACAO SECUN ACO CARB 1 ESTR.150X 110MM | CDA | 1 | 2 | 17.5
1042062 |  | 3470008 | HASTE ATERRAM CIRC 13,0X 2400,0MM | CDA | 1 | 2 | 122.16
1042062 |  | 2414026 | CONETOR ATR ACO RETA 35,0/HA 16,0MM | CDA | 1 | 2 | 7.04
1042062 |  | 3493315 | ARRUELA LIS QUAD SAE1020 M18 | CDA | 1 | 1 | 0.42
1042062 |  | 3430546 | ALCA PREF RAM LIG 35MM N. ISOL. | CDA | 1 | 2 | 5.3
1042062 |  | 2660000 | FITA ISOLANTE -CLASSE A PT 1KV 19MM 10M | CDA | 1 | 1 | 6.52
1042062 |  | 2221001 | FIO COBRE 750 V 2,50 MM2 PT | M | 1 | 1.5 | 0.63
1042062 |  | 2660003 | FITA ISOL PVC 19,0MM AZUL | CDA | 1 | 1 | 5.61
1042062 |  | 2660005 | FITA ISOL PVC 19MM CINZA | CDA | 1 | 1 | 17.05
1042062 |  | 2412001 | CONETOR PERF 16,0- 95,0/ 4,0- 35,0 | CDA | 1 | 4 | 18.96
1042062 |  | 2300000 | ISOLADOR ROLDANA PORC 76,0MM 1350DAN. | CDA | 1 | 3 | 8.01
1042062 |  | 2660001 | FITA ISOLANTE -CLASSE A PT 750V 19MM 20M | CDA | 1 | 1 | 2.84
1042062 |  | 2230076 | CABO MLP ALUM XLPE 3X1X35/35MM2 N ISO | M | 1 | 55.65 | 550.38
1042062 |  | 2401006 | CONETOR CUNHA EST BR/VM | CDA | 1 | 2 | 4.18
1042062 |  | 3480305 | PARAFUSO CAB QUAD ACO 16X 200 | CDA | 1 | 2 | 5.9
1042062 |  | 2206000 | CABO NU ACO-COBRE 2 AWG | KG | 1 | 5.5 | 242.39
1042062 |  | 3420090 | MANILHA SAPATILHA ACO 5000DAN | CDA | 1 | 1 | 7.81
1042062 |  | 2660002 | FITA ISOL PVC 19,0MM VERMELHA | CDA | 1 | 1 | 6.34
1044499 |  | 2314003 | ISOLADOR PILAR PORC 8KN 15KV/110KV | CDA | 1 | 2 | 83.64
1044499 |  | 2221001 | FIO COBRE 750 V 2,50 MM2 PT | M | 1 | 0.5 | 0.21
1044499 |  | 536778 | ELO FUSIVEL 15,0/36,2 KV 0,5H COBRE | CDA | 1 | 2 | 9.1
1044499 |  | 2278000 | FITA MET POSTE LISA 10X 1,00MM | KG | 1 | 0.08 | 2.65
1044499 |  | 2300000 | ISOLADOR ROLDANA PORC 76,0MM 1350DAN. | CDA | 1 | 1 | 2.67
1044499 |  | 2412001 | CONETOR PERF 16,0- 95,0/ 4,0- 35,0 | CDA | 1 | 2 | 9.48
1044499 |  | 2401000 | CONETOR CUNHA EST CINZA | CDA | 1 | 2 | 3.68
1044499 |  | 2210005 | FIO ALUMINIO COBERTO 10MM | M | 1 | 0.18 | 0.17
1044499 |  | 3493315 | ARRUELA LIS QUAD SAE1020 M18 | CDA | 1 | 12 | 5.04
1044499 |  | 3417025 | ARMACAO SECUN ACO CARB 1 ESTR.150X 110MM | CDA | 1 | 1 | 8.75
1044499 |  | 2230050 | CABO AS AL 1KV 1X25 RC + 1X25 N ISO | M | 1 | 1 | 3.67
1044499 |  | 3454001 | ARRUELA PRESILHA ATERRAMENTO FURO 18MM | CDA | 1 | 2 | 10.78
1044499 |  | 3490080 | PORCA QUAD SAE1020 MG M16 | CDA | 1 | 4 | 2.44
1044499 |  | 2414026 | CONETOR ATR ACO RETA 35,0/HA 16,0MM | CDA | 1 | 1 | 3.52
1044499 |  | 3470008 | HASTE ATERRAM CIRC 13,0X 2400,0MM | CDA | 1 | 3 | 183.24
1044499 |  | 2223464 | CABO POT COBRE C2 XLPE 1KV 1X35 MM2 | M | 1 | 16 | 213.6
1044499 |  | 2206000 | CABO NU ACO-COBRE 2 AWG | KG | 1 | 4.95 | 218.15
1044499 |  | 3428086 | PINO ISOL ACO 16,0MM 168,5X 28,5X 140MM | CDA | 1 | 2 | 10.5
1044499 |  | 2402002 | CARTUCHO VERMELHO FERRAMENTA AMPACT | CDA | 1 | 3 | 9.3
1044499 |  | 3419014 | SUPORTE INSTALACAO EQUIPAMENTO | CDA | 1 | 2 | 37.1
1044499 |  | 2415000 | GRAMPO LINHA VIVA BR 120/ 50 | CDA | 1 | 3 | 70.77
1044499 |  | 2403000 | CONETOR ESTRB AL IMP 2AWG/ 35MM2 | CDA | 1 | 3 | 21.81
1044499 |  | 2414034 | CONETOR ATR ACO 90º 35,0/HA 16,0MM | CDA | 1 | 2 | 17.94
1044499 |  | 400057 | PARA-RAIOS RD 12KV 10KA | CDA | 1 | 2 | 201.32
1044499 |  | 3480310 | PARAFUSO CAB QUAD ACO 16X 250 | CDA | 1 | 2 | 8.18
1044499 |  | 3480315 | PARAFUSO CAB QUAD ACO 16X 300 | CDA | 1 | 4 | 17.12
1044499 |  | 3310021 | CRUZETA CONC T 1900 MM 350DAN | CDA | 1 | 2 | 164.6
1044499 |  | 530010 | CHAVE FUS DIST C 15KV 100A 7,1KA | CDA | 1 | 2 | 344.2
1044499 |  | 210496 | TRAFO 1FF 10KVA 13,8KV 127V 5T MI | CDA | 1 | 1 | 2442.95
1044499 |  | 3486040 | OLHAL P/PARAF FOFO M16-5/8" 5000DAN | CDA | 1 | 2 | 11.84
1044499 |  | 3300016 | POSTE CONCRETO DT 11/600 44F | CDA | 1 | 1 | 1072.15
1045603 |  | 3430546 | ALCA PREF RAM LIG 35MM N. ISOL. | CDA | 1 | 2 | 5.3
1045603 |  | 3486040 | OLHAL P/PARAF FOFO M16-5/8" 5000DAN | CDA | 1 | 4 | 23.68
1045603 |  | 3300012 | POSTE CONCRETO DT 9/400 29F | CDA | 1 | 1 | 654.87
1045603 |  | 2300000 | ISOLADOR ROLDANA PORC 76,0MM 1350DAN. | CDA | 1 | 7 | 18.69
1045603 |  | 2221001 | FIO COBRE 750 V 2,50 MM2 PT | M | 1 | 4 | 1.68
1045603 |  | 3493315 | ARRUELA LIS QUAD SAE1020 M18 | CDA | 1 | 3 | 1.26
1045603 |  | 3417025 | ARMACAO SECUN ACO CARB 1 ESTR.150X 110MM | CDA | 1 | 7 | 61.25
1045603 |  | 3480305 | PARAFUSO CAB QUAD ACO 16X 200 | CDA | 1 | 3 | 8.85
1045603 |  | 3416100 | CINTA CIRCULAR ACO 260MM | CDA | 1 | 1 | 17.29
1045603 |  | 2230076 | CABO MLP ALUM XLPE 3X1X35/35MM2 N ISO | M | 1 | 90.24 | 892.5
1045603 |  | 2660001 | FITA ISOLANTE -CLASSE A PT 750V 19MM 20M | CDA | 1 | 1 | 2.84
1045603 |  | 3431760 | LACO PREF ROLD 35 MM2 AS NI CAL | CDA | 1 | 1 | 1.73
1045603 |  | 2660000 | FITA ISOLANTE -CLASSE A PT 1KV 19MM 10M | CDA | 1 | 1 | 6.52
1045960 |  | 2210005 | FIO ALUMINIO COBERTO 10MM | M | 1 | 0.27 | 0.25
1045960 |  | 3490080 | PORCA QUAD SAE1020 MG M16 | CDA | 1 | 8 | 4.88
1045960 |  | 2660001 | FITA ISOLANTE -CLASSE A PT 750V 19MM 20M | CDA | 1 | 1 | 2.84
1045960 |  | 2414026 | CONETOR ATR ACO RETA 35,0/HA 16,0MM | CDA | 1 | 2 | 7.04
1045960 |  | 2660005 | FITA ISOL PVC 19MM CINZA | CDA | 1 | 1 | 17.05
1045960 |  | 3430547 | ALCA PREF RAM LIG ACO 25MM N. ISOL | CDA | 1 | 4 | 7.12
1045960 |  | 3310021 | CRUZETA CONC T 1900 MM 350DAN | CDA | 1 | 3 | 246.9
1045960 |  | 2278000 | FITA MET POSTE LISA 10X 1,00MM | KG | 1 | 0.2 | 6.63
1045960 |  | 3417025 | ARMACAO SECUN ACO CARB 1 ESTR.150X 110MM | CDA | 1 | 8 | 70
1045960 |  | 3428086 | PINO ISOL ACO 16,0MM 168,5X 28,5X 140MM | CDA | 1 | 3 | 15.75
1045960 |  | 3419162 | SUPORTE RETANG TRAFO 185X 95MM | CDA | 1 | 1 | 69.38
1045960 |  | 2660003 | FITA ISOL PVC 19,0MM AZUL | CDA | 1 | 1 | 5.61
1045960 |  | 2300000 | ISOLADOR ROLDANA PORC 76,0MM 1350DAN. | CDA | 1 | 8 | 21.36
1045960 |  | 2200002 | FIO ALUM NU H14/H24 21,15MM2 | KG | 1 | 0.05 | 0.25
1045960 |  | 2402002 | CARTUCHO VERMELHO FERRAMENTA AMPACT | CDA | 1 | 2 | 6.2
1045960 |  | 210499 | TRAFO 1FF 10KVA 13,8KV 440/220V 5T VG | CDA | 1 | 1 | 3877.4
1045960 |  | 3493315 | ARRUELA LIS QUAD SAE1020 M18 | CDA | 1 | 21 | 8.82
1045960 |  | 2223464 | CABO POT COBRE C2 XLPE 1KV 1X35 MM2 | M | 1 | 4.5 | 60.08
1045960 |  | 3486040 | OLHAL P/PARAF FOFO M16-5/8" 5000DAN | CDA | 1 | 2 | 11.84
1045960 |  | 3431611 | LACO PREF. ROLD 25 MM2 AS NI CA | CDA | 1 | 3 | 5.49
1045960 |  | 2660000 | FITA ISOLANTE -CLASSE A PT 1KV 19MM 10M | CDA | 1 | 1 | 6.52
1045960 |  | 3428086 | PARAFUSO PRISIONEIRO ACO 219MM M20 | CDA | 1 | 1 | 4.61
1045960 |  | 3480305 | PARAFUSO CAB QUAD ACO 16X 200 | CDA | 1 | 3 | 8.85
1045960 |  | 530010 | CHAVE FUS DIST C 15KV 100A 7,1KA | CDA | 1 | 2 | 344.2
1045960 |  | 3454001 | ARRUELA PRESILHA ATERRAMENTO FURO 18MM | CDA | 1 | 3 | 16.17
1045960 |  | 3419168 | SUPORTE RETANG TRAFO 195X100MM | CDA | 1 | 1 | 6.18
1045960 |  | 2230050 | CABO AS AL 1KV 1X25 RC + 1X25 N ISO | M | 1 | 270.79 | 993.8
1045960 |  | 2221001 | FIO COBRE 750 V 2,50 MM2 PT | M | 1 | 6 | 2.52
1045960 |  | 2401000 | CONETOR CUNHA EST CINZA | CDA | 1 | 4 | 7.36
1045960 |  | 2314003 | ISOLADOR PILAR PORC 8KN 15KV/110KV | CDA | 1 | 4 | 167.28
1045960 |  | 3300082 | POSTE CONCRETO DT 12/600 44F | CDA | 1 | 1 | 1230.36
1045960 |  | 3461100 | ELETRODUTO PVC ROSQ 1/2" | CDA | 1 | 2 | 5.78
1045960 |  | 2415000 | GRAMPO LINHA VIVA BR 120/ 50 | CDA | 1 | 2 | 47.18
1045960 |  | 400057 | PARA-RAIOS RD 12KV 10KA | CDA | 1 | 2 | 201.32
1045960 |  | 2403000 | CONETOR ESTRB AL IMP 2AWG/ 35MM2 | CDA | 1 | 2 | 14.54
1045960 |  | 2401006 | CONETOR CUNHA EST BR/VM | CDA | 1 | 3 | 6.27
1045960 |  | 2660002 | FITA ISOL PVC 19,0MM VERMELHA | CDA | 1 | 1 | 6.34
1045960 |  | 2203008 | CABO COBRE NU C2A MD 35 MM2 | KG | 1 | 6 | 208.26
1045960 |  | 536778 | ELO FUSIVEL 15,0/36,2 KV 0,5H COBRE | CDA | 1 | 2 | 9.1
1045960 |  | 3470008 | HASTE ATERRAM CIRC 13,0X 2400,0MM | CDA | 1 | 4 | 244.32
1045960 |  | 3480310 | PARAFUSO CAB QUAD ACO 16X 250 | CDA | 1 | 3 | 12.27
1045960 |  | 3300012 | POSTE CONCRETO DT 9/400 29F | CDA | 1 | 4 | 2619.48
1045960 |  | 2412001 | CONETOR PERF 16,0- 95,0/ 4,0- 35,0 | CDA | 1 | 4 | 18.96
1045960 |  | 2414034 | CONETOR ATR ACO 90º 35,0/HA 16,0MM | CDA | 1 | 3 | 26.91
1045960 |  | 2206000 | CABO NU ACO-COBRE 2 AWG | KG | 1 | 7.7 | 339.34
1046057 |  | 2230076 | CABO AS AL 1KV 3X 35RC+1X 35 NI | M | 1 | 1 | 9.59
1046057 |  | 2660001 | FITA ISOLANTE -CLASSE A PT 750V 19MM 20M | CDA | 1 | 1 | 2.84
1046057 |  | 3486040 | OLHAL P/PARAF FOFO M16-5/8" 5000DAN | CDA | 1 | 2 | 11.84
1046057 |  | 2660000 | FITA ISOLANTE -CLASSE A PT 1KV 19MM 10M | CDA | 1 | 1 | 6.52
1046057 |  | 3431760 | LACO PREF ROLD 35 MM2 AS NI CAL | CDA | 1 | 1 | 1.73
1046057 |  | 3417025 | ARMACAO SECUN ACO CARB 1 ESTR.150X 110MM | CDA | 1 | 2 | 17.5
1046057 |  | 3300012 | POSTE CONCRETO DT 9/400 29F | CDA | 1 | 1 | 654.87
1046057 |  | 2412000 | CONETOR PERF 35,0-150,0/ 35,0-150,0 | CDA | 1 | 4 | 33.92
1046057 |  | 2412001 | CONETOR PERF 16,0- 95,0/ 4,0- 35,0 | CDA | 1 | 6 | 28.44
1046057 |  | 3480305 | PARAFUSO CAB QUAD ACO 16X 200 | CDA | 1 | 2 | 5.9
1046057 |  | 2221001 | FIO COBRE 750 V 2,50 MM2 PT | M | 1 | 1.5 | 0.63
1046057 |  | 2300000 | ISOLADOR ROLDANA PORC 76,0MM 1350DAN. | CDA | 1 | 2 | 5.34
1046057 |  | 3493315 | ARRUELA LIS QUAD SAE1020 M18 | CDA | 1 | 1 | 0.42
1046607 |  | 2322005 | ISOLADOR SUSP POLIMERICO 50KN 15kV | CDA | 1 | 4 | 108
1046607 |  | 2223464 | CABO POT COBRE C2 XLPE 1KV 1X35 MM2 | M | 1 | 13 | 173.55
1046607 |  | 3431611 | LACO PREF. ROLD 25 MM2 AS NI CA | CDA | 1 | 4 | 7.32
1046607 |  | 2230076 | CABO MLP ALUM XLPE 3X1X35/35MM2 N ISO | M | 1 | 4 | 39.56
1046607 |  | 3420090 | MANILHA SAPATILHA ACO 5000DAN | CDA | 1 | 4 | 31.24
1046607 |  | 3423030 | GANCHO SUSP OLHAL 5000DAN | CDA | 1 | 4 | 26.24
1046607 |  | 3428086 | PINO ISOL ACO 16,0MM 168,5X 28,5X 140MM | CDA | 1 | 6 | 31.5
1046607 |  | 3419014 | SUPORTE INSTALACAO EQUIPAMENTO | CDA | 1 | 2 | 37.1
1046607 |  | 3480310 | PARAFUSO CAB QUAD ACO 16X 250 | CDA | 1 | 11 | 44.99
1046607 |  | 3480315 | PARAFUSO CAB QUAD ACO 16X 300 | CDA | 1 | 4 | 17.12
1046607 |  | 2230050 | CABO AS AL 1KV 1X25 RC + 1X25 N ISO | M | 1 | 316.77 | 1162.53
1046607 |  | 3470008 | HASTE ATERRAM CIRC 13,0X 2400,0MM | CDA | 1 | 4 | 244.32
1046607 |  | 2300000 | ISOLADOR ROLDANA PORC 76,0MM 1350DAN. | CDA | 1 | 12 | 32.04
1046607 |  | 3300082 | POSTE CONCRETO DT 12/600 44F | CDA | 1 | 1 | 1230.36
1046607 |  | 400057 | PARA-RAIOS RD 12KV 10KA | CDA | 1 | 2 | 201.32
1046607 |  | 2221001 | FIO COBRE 750 V 2,50 MM2 PT | M | 1 | 8 | 3.36
1046607 |  | 3310021 | CRUZETA CONC T 1900 MM 350DAN | CDA | 1 | 4 | 329.2
1046607 |  | 2401000 | CONETOR CUNHA EST CINZA | CDA | 1 | 2 | 3.68
1046607 |  | 3493315 | ARRUELA LIS QUAD SAE1020 M18 | CDA | 1 | 36 | 15.12
1046607 |  | 3300016 | POSTE CONCRETO DT 11/600 44F | CDA | 1 | 1 | 1072.15
1046607 |  | 3486040 | OLHAL P/PARAF FOFO M16-5/8" 5000DAN | CDA | 1 | 12 | 71.04
1046607 |  | 3490080 | PORCA QUAD SAE1020 MG M16 | CDA | 1 | 8 | 4.88
1046607 |  | 530010 | CHAVE FUS DIST C 15KV 100A 7,1KA | CDA | 1 | 2 | 344.2
1046607 |  | 3480325 | PARAFUSO CAB QUAD ACO 16X 400 | CDA | 1 | 4 | 23.64
1046607 |  | 3417025 | ARMACAO SECUN ACO CARB 1 ESTR.150X 110MM | CDA | 1 | 12 | 105
1046607 |  | 2314003 | ISOLADOR PILAR PORC 8KN 15KV/110KV | CDA | 1 | 6 | 250.92
1046607 |  | 2414026 | CONETOR ATR ACO RETA 35,0/HA 16,0MM | CDA | 1 | 4 | 14.08
1046607 |  | 2210005 | FIO ALUMINIO COBERTO 10MM | M | 1 | 0.54 | 0.5
1046607 |  | 210497 | TRAFO 1FF 10KVA 13,8KV 220V 5T VG | CDA | 1 | 1 | 3666.41
1046607 |  | 3430547 | ALCA PREF RAM LIG ACO 25MM N. ISOL | CDA | 1 | 4 | 7.12
1046607 |  | 2278000 | FITA MET POSTE LISA 10X 1,00MM | KG | 1 | 0.24 | 7.96
1046607 |  | 3480305 | PARAFUSO CAB QUAD ACO 16X 200 | CDA | 1 | 1 | 2.95
1046607 |  | 3310013 | CRUZETA CONC L 1700 MM 300DAN | CDA | 1 | 1 | 83.47
1046607 |  | 3300152 | POSTE CONCRETO DT 11/400 44F | CDA | 1 | 1 | 891.04
1046607 |  | 2206000 | CABO NU ACO-COBRE 2 AWG | KG | 1 | 11.6 | 511.21
1046607 |  | 3300012 | POSTE CONCRETO DT 9/400 29F | CDA | 1 | 1 | 654.87
1049554 |  | 3419168 | SUPORTE RETANG TRAFO 195X100MM | CDA | 1 | 1 | 6.18
1049554 |  | 3470008 | HASTE ATERRAM CIRC 13,0X 2400,0MM | CDA | 1 | 5 | 305.4
1049554 |  | 2411149 | GRAMPO PARAL BRONZE 10,0 - 70,0MM2 | CDA | 1 | 1 | 14.46
1049554 |  | 3428086 | PINO ISOL ACO 16,0MM 168,5X 28,5X 140MM | CDA | 1 | 4 | 21
1049554 |  | 2230050 | CABO AS AL 1KV 1X25 RC + 1X25 N ISO | M | 1 | 283.5 | 1040.45
1049554 |  | 7511022 | PLACA INDICATIVA LOCALIZACAO EQUIP AL | CDA | 1 | 1 | 3.39
1049554 |  | 2402000 | CARTUCHO AZUL FERRAMENTA AMPACT | CDA | 1 | 3 | 9.93
1049554 |  | 2401006 | CONETOR CUNHA EST BR/VM | CDA | 1 | 3 | 6.27
1049554 |  | 3480310 | PARAFUSO CAB QUAD ACO 16X 250 | CDA | 1 | 1 | 4.09
1049554 |  | 2223410 | CABO ISOL COBRE XLPE PT 10,00MM2 | M | 1 | 2 | 9.58
1049554 |  | 2414026 | CONETOR ATR ACO RETA 35,0/HA 16,0MM | CDA | 1 | 2 | 7.04
1049554 |  | 2206000 | CABO NU ACO-COBRE 2 AWG | KG | 1 | 5.5 | 242.39
1049554 |  | 2412001 | CONETOR PERF 16,0- 95,0/ 4,0- 35,0 | CDA | 1 | 9 | 42.66
1049554 |  | 2418057 | CONECTOR COMP. COBRE 1/0-2/0/ F8- 2 AWG | CDA | 1 | 3 | 36
1049554 |  | 2403002 | CONETOR ESTRB AL IMP 4/0AWG/ 35MM2 AZ | CDA | 1 | 3 | 36.42
1049554 |  | 2660005 | FITA ISOL PVC 19MM CINZA | CDA | 1 | 1 | 17.05
1049554 |  | 2223464 | CABO POT COBRE C2 XLPE 1KV 1X35 MM2 | M | 1 | 6 | 80.1
1049554 |  | 3480325 | PARAFUSO CAB QUAD ACO 16X 400 | CDA | 1 | 1 | 5.91
1049554 |  | 2415000 | GRAMPO LINHA VIVA BR 120/ 50 | CDA | 1 | 3 | 70.77
1049554 |  | 3310009 | CRUZETA CONC T 2400MM 400DAN | CDA | 1 | 3 | 9.6
1049554 |  | 3421010 | SAPATILHA CABO 9,5MM | CDA | 1 | 2 | 2.94
1049554 |  | 2221001 | FIO COBRE 750 V 2,50 MM2 PT | M | 1 | 6.5 | 2.73
1049554 |  | 211304 | TRAFO 1FF 10KVA 34,5KV 220V 3T MI | CDA | 1 | 1 | 2816.32
1049554 |  | 2401005 | CONETOR CUNHA EST BRANCA/AZUL | CDA | 1 | 1 | 2.21
1049554 |  | 2660003 | FITA ISOL PVC 19,0MM AZUL | CDA | 1 | 1 | 5.61
1049554 |  | 3419162 | SUPORTE RETANG TRAFO 185X 95MM | CDA | 1 | 1 | 69.38
1049554 |  | 3300082 | POSTE CONCRETO DT 12/600 44F | CDA | 1 | 1 | 1230.36
1049554 |  | 3430547 | ALCA PREF RAM LIG ACO 25MM N. ISOL | CDA | 1 | 2 | 3.56
1049554 |  | 2201014 | FIO COBRE NU CL1 10,00MM2 TEMPERA MOLE | KG | 1 | 0.45 | 3.47
1049554 |  | 2660001 | FITA ISOLANTE -CLASSE A PT 750V 19MM 20M | CDA | 1 | 1 | 2.84
1049554 |  | 401010 | PARA-RAIOS RD 33KV 10KA | CDA | 1 | 2 | 516.42
1049554 |  | 2315000 | ISOLADOR PILAR PORCELANA 34KV 800DAN | CDA | 1 | 4 | 327.24
1049554 |  | 3300012 | POSTE CONCRETO DT 9/400 29F | CDA | 1 | 5 | 3274.35
1049554 |  | 3417025 | ARMACAO SECUN ACO CARB 1 ESTR.150X 110MM | CDA | 1 | 7 | 61.25
1049554 |  | 3431611 | LACO PREF. ROLD 25 MM2 AS NI CA | CDA | 1 | 5 | 9.15
1049554 |  | 2203008 | CABO COBRE NU C2A MD 35 MM2 | KG | 1 | 6 | 208.26
1049554 |  | 2300000 | ISOLADOR ROLDANA PORC 76,0MM 1350DAN. | CDA | 1 | 8 | 21.36
1049554 |  | 3416120 | CINTA POSTE CIRC ACO CARB 320,0MM | CDA | 1 | 1 | 23.59
1049554 |  | 3480315 | PARAFUSO CAB QUAD ACO 16X 300 | CDA | 1 | 2 | 8.56
1049554 |  | 2660000 | FITA ISOLANTE -CLASSE A PT 1KV 19MM 10M | CDA | 1 | 1 | 6.52
1049554 |  | 536778 | ELO FUSIVEL 15,0/36,2 KV 0,5H COBRE | CDA | 1 | 2 | 9.1
1049554 |  | 3493315 | ARRUELA LIS QUAD SAE1020 M18 | CDA | 1 | 20 | 8.4
1049554 |  | 3480305 | PARAFUSO CAB QUAD ACO 16X 200 | CDA | 1 | 6 | 17.7
1049554 |  | 531005 | CH FUS DIST C 34,5KV 300A 3,5KA | CDA | 1 | 3 | 693
1049554 |  | 2401000 | CONETOR CUNHA EST CINZA | CDA | 1 | 2 | 3.68
1049554 |  | 2205000 | FIO DE AÇO COBREADO 4 AWG | KG | 1 | 4.2 | 165.31
1049554 |  | 2660002 | FITA ISOL PVC 19,0MM VERMELHA | CDA | 1 | 1 | 6.34
1049742 |  | 2660005 | FITA ISOL PVC 19MM CINZA | CDA | 1 | 1 | 17.05
1049742 |  | 3419168 | SUPORTE RETANG TRAFO 195X100MM | CDA | 1 | 1 | 6.18
1049742 |  | 210497 | TRAFO 1FF 10KVA 13,8KV 220V 5T MI | CDA | 1 | 1 | 2422.24
1049742 |  | 3428086 | PINO ISOL ACO 16,0MM 168,5X 28,5X 140MM | CDA | 1 | 4 | 21
1049742 |  | 2402002 | CARTUCHO VERMELHO FERRAMENTA AMPACT | CDA | 1 | 2 | 6.2
1049742 |  | 2660000 | FITA ISOLANTE -CLASSE A PT 1KV 19MM 10M | CDA | 1 | 1 | 6.52
1049742 |  | 2412001 | CONETOR PERF 16,0- 95,0/ 4,0- 35,0 | CDA | 1 | 14 | 66.36
1049742 |  | 7511022 | PLACA INDICATIVA LOCALIZACAO EQUIP AL | CDA | 1 | 1 | 3.39
1049742 |  | 2278000 | FITA MET POSTE LISA 10X 1,00MM | KG | 1 | 0.12 | 4.04
1049742 |  | 2414026 | CONETOR ATR ACO RETA 35,0/HA 16,0MM | CDA | 1 | 1 | 3.52
1049742 |  | 3480270 | PARAFUSO ABAU SAE1010 M16X 45MM | CDA | 1 | 2 | 2.8
1049742 |  | 2200002 | FIO ALUM NU H14/H24 21,15MM2 | KG | 1 | 0.26 | 1.29
1049742 |  | 3480315 | PARAFUSO CAB QUAD ACO 16X 300 | CDA | 1 | 2 | 8.56
1049742 |  | 3417025 | ARMACAO SECUN ACO CARB 1 ESTR.150X 110MM | CDA | 1 | 6 | 52.5
1049742 |  | 2415000 | GRAMPO LINHA VIVA BR 120/ 50 | CDA | 1 | 2 | 47.18
1049742 |  | 3480325 | PARAFUSO CAB QUAD ACO 16X 400 | CDA | 1 | 1 | 5.91
1049742 |  | 2223410 | CABO ISOL COBRE XLPE PT 10,00MM2 | M | 1 | 2 | 9.58
1049742 |  | 3470008 | HASTE ATERRAM CIRC 13,0X 2400,0MM | CDA | 1 | 4 | 244.32
1049742 |  | 2401000 | CONETOR CUNHA EST CINZA | CDA | 1 | 2 | 3.68
1049742 |  | 2223464 | CABO POT COBRE C2 XLPE 1KV 1X35 MM2 | M | 1 | 6 | 80.1
1049742 |  | 2401006 | CONETOR CUNHA EST BR/VM | CDA | 1 | 3 | 6.27
1049742 |  | 3431611 | LACO PREF. ROLD 25 MM2 AS NI CA | CDA | 1 | 1 | 1.83
1049742 |  | 2205000 | FIO DE AÇO COBREADO 4 AWG | KG | 1 | 4.2 | 165.31
1049742 |  | 2300000 | ISOLADOR ROLDANA PORC 76,0MM 1350DAN. | CDA | 1 | 6 | 16.02
1049742 |  | 3300012 | POSTE CONCRETO DT 9/400 29F | CDA | 1 | 3 | 1964.61
1049742 |  | 2314003 | ISOLADOR PILAR PORC 8KN 15KV/110KV | CDA | 1 | 4 | 167.28
1049742 |  | 3493315 | ARRUELA LIS QUAD SAE1020 M18 | CDA | 1 | 16 | 6.72
1049742 |  | 3430547 | ALCA PREF RAM LIG ACO 25MM N. ISOL | CDA | 1 | 4 | 7.12
1049742 |  | 3425030 | AFASTADOR ARMACAO SECUNDARIA 250X300MM | CDA | 1 | 1 | 58.82
1049742 |  | 3480310 | PARAFUSO CAB QUAD ACO 16X 250 | CDA | 1 | 1 | 4.09
1049742 |  | 3300082 | POSTE CONCRETO DT 12/600 44F | CDA | 1 | 1 | 1230.36
1049742 |  | 9174982 | MOLDURA POLIMERICA FIO TERRA 30X 3000MM | CDA | 1 | 1 | 23.42
1049742 |  | 400057 | PARA-RAIOS RD 12KV 10KA | CDA | 1 | 2 | 201.32
1049742 |  | 2660001 | FITA ISOLANTE -CLASSE A PT 750V 19MM 20M | CDA | 1 | 1 | 2.84
1049742 |  | 530010 | CHAVE FUS DIST C 15KV 100A 7,1KA | CDA | 1 | 2 | 344.2
1049742 |  | 2660002 | FITA ISOL PVC 19,0MM VERMELHA | CDA | 1 | 1 | 6.34
1049742 |  | 536778 | ELO FUSIVEL 15,0/36,2 KV 0,5H COBRE | CDA | 1 | 2 | 9.1
1049742 |  | 2660003 | FITA ISOL PVC 19,0MM AZUL | CDA | 1 | 1 | 5.61
1049742 |  | 2403000 | CONETOR ESTRB AL IMP 2AWG/ 35MM2 | CDA | 1 | 2 | 14.54
1049742 |  | 3310021 | CRUZETA CONC T 1900 MM 350DAN | CDA | 1 | 3 | 246.9
1049742 |  | 3420090 | MANILHA SAPATILHA ACO 5000DAN | CDA | 1 | 2 | 15.62
1049742 |  | 2418057 | CONECTOR COMP. COBRE 1/0-2/0/ F8- 2 AWG | CDA | 1 | 3 | 36
1049742 |  | 2206000 | CABO NU ACO-COBRE 2 AWG | KG | 1 | 2.75 | 121.19
1049742 |  | 2411149 | GRAMPO PARAL BRONZE 10,0 - 70,0MM2 | CDA | 1 | 1 | 14.46
1049742 |  | 3419162 | SUPORTE RETANG TRAFO 185X 95MM | CDA | 1 | 1 | 69.38
1049742 |  | 2221001 | FIO COBRE 750 V 2,50 MM2 PT | M | 1 | 3.5 | 1.47
1049742 |  | 2203008 | CABO COBRE NU C2A MD 35 MM2 | KG | 1 | 6 | 208.26
1049742 |  | 3480305 | PARAFUSO CAB QUAD ACO 16X 200 | CDA | 1 | 4 | 11.8
1049742 |  | 2230050 | CABO AS AL 1KV 1X25 RC + 1X25 N ISO | M | 1 | 131.25 | 481.69
1050556 |  | 2300000 | ISOLADOR ROLDANA PORC 76,0MM 1350DAN. | CDA | 1 | 3 | 8.01
1050556 |  | 3480305 | PARAFUSO CAB QUAD ACO 16X 200 | CDA | 1 | 1 | 2.95
1050556 |  | 2221001 | FIO COBRE 750 V 2,50 MM2 PT | M | 1 | 2 | 0.84
1050556 |  | 2314003 | ISOLADOR PILAR PORC 8KN 15KV/110KV | CDA | 1 | 0 | 0
1050556 |  | 3480310 | PARAFUSO CAB QUAD ACO 16X 250 | CDA | 1 | 2 | 8.18
1050556 |  | 3419168 | SUPORTE RETANG TRAFO 195X100MM | CDA | 1 | 1 | 6.18
1050556 |  | 2411149 | GRAMPO PARAL BRONZE 10,0 - 70,0MM2 | CDA | 1 | 4 | 57.84
1050556 |  | 7511022 | PLACA INDICATIVA LOCALIZACAO EQUIP AL | CDA | 1 | 1 | 3.39
1050556 |  | 3417025 | ARMACAO SECUN ACO CARB 1 ESTR.150X 110MM | CDA | 1 | 1 | 8.75
1050556 |  | 530010 | CHAVE FUS DIST C 15KV 100A 7,1KA | CDA | 1 | 3 | 516.3
1050556 |  | 210446 | TRAFO 3F 75KVA 13,8KV 380/220V 5T VG | CDA | 1 | 1 | 7776.36
1050556 |  | 2223465 | CABO COBRE XLPE 70MM2 1F PRETO | M | 1 | 8 | 435.36
1050556 |  | 3428086 | PINO ISOL ACO 16,0MM 168,5X 28,5X 140MM | CDA | 1 | 0 | 0
1050556 |  | 3420090 | MANILHA SAPATILHA ACO 5000DAN | CDA | 1 | 2 | 15.62
1050556 |  | 3470008 | HASTE ATERRAM CIRC 13,0X 2400,0MM | CDA | 1 | 2 | 122.16
1050556 |  | 3493315 | ARRUELA LIS QUAD SAE1020 M18 | CDA | 1 | 11 | 4.62
1050556 |  | 536783 | ELO FUSIVEL 15,0/36,2 KV 5H COBRE | CDA | 1 | 3 | 13.17
1050556 |  | 2223410 | CABO ISOL COBRE XLPE PT 10,00MM2 | M | 1 | 6 | 28.74
1050556 |  | 3431760 | LACO PREF ROLD 35 MM2 AS NI CAL | CDA | 1 | 2 | 3.46
1050556 |  | 2205000 | FIO DE AÇO COBREADO 4 AWG | KG | 1 | 2 | 78.72
1050556 |  | 2401006 | CONETOR CUNHA EST BR/VM | CDA | 1 | 2 | 4.18
1050556 |  | 3419162 | SUPORTE RETANG TRAFO 185X 95MM | CDA | 1 | 1 | 69.38
1050556 |  | 2401000 | CONETOR CUNHA EST CINZA | CDA | 1 | 2 | 3.68
1050556 |  | 400057 | PARA-RAIOS RD 12KV 10KA | CDA | 1 | 3 | 301.98
1050556 |  | 3430546 | ALCA PREF RAM LIG 35MM N. ISOL. | CDA | 1 | 2 | 5.3
1050556 |  | 2660000 | FITA ISOLANTE -CLASSE A PT 1KV 19MM 10M | CDA | 1 | 1 | 6.52
1050556 |  | 2230084 | CABO MLP ALUM XLPE 3X1X70/50MM2 N ISO | M | 1 | 65 | 910
1050556 |  | 2203008 | CABO COBRE NU C2A MD 35 MM2 | KG | 1 | 6 | 208.26
1050556 |  | 2418057 | CONECTOR COMP. COBRE 1/0-2/0/ F8- 2 AWG | CDA | 1 | 2 | 24
1050556 |  | 3310021 | CRUZETA CONC T 1900 MM 350DAN | CDA | 1 | 2 | 164.6
1052093 |  | 2660000 | FITA ISOLANTE -CLASSE A PT 1KV 19MM 10M | CDA | 1 | 1 | 6.52
1052093 |  | 3470008 | HASTE ATERRAM CIRC 13,0X 2400,0MM | CDA | 1 | 1 | 61.08
1052093 |  | 3417025 | ARMACAO SECUN ACO CARB 1 ESTR.150X 110MM | CDA | 1 | 7 | 61.25
1052093 |  | 2221001 | FIO COBRE 750 V 2,50 MM2 PT | M | 1 | 4.5 | 1.89
1052093 |  | 3480305 | PARAFUSO CAB QUAD ACO 16X 200 | CDA | 1 | 4 | 11.8
1052093 |  | 3493315 | ARRUELA LIS QUAD SAE1020 M18 | CDA | 1 | 12 | 5.04
1052093 |  | 3310009 | CRUZETA CONC T 2400MM 400DAN | CDA | 1 | 1 | 3.2
1052093 |  | 2403000 | CONETOR ESTRB AL IMP 2AWG/ 35MM2 | CDA | 1 | 2 | 14.54
1052093 |  | 3419014 | SUPORTE INSTALACAO EQUIPAMENTO | CDA | 1 | 2 | 37.1
1052093 |  | 2206000 | CABO NU ACO-COBRE 2 AWG | KG | 1 | 2.75 | 121.19
1052093 |  | 2230050 | CABO AS AL 1KV 1X25 RC + 1X25 N ISO | M | 1 | 226.68 | 831.91
1052093 |  | 3480315 | PARAFUSO CAB QUAD ACO 16X 300 | CDA | 1 | 4 | 17.12
1052093 |  | 2415000 | GRAMPO LINHA VIVA BR 120/ 50 | CDA | 1 | 2 | 47.18
1052093 |  | 7511022 | PLACA INDICATIVA LOCALIZACAO EQUIP AL | CDA | 1 | 1 | 3.39
1052093 |  | 2660002 | FITA ISOL PVC 19,0MM VERMELHA | CDA | 1 | 1 | 6.34
1052093 |  | 2402002 | CARTUCHO VERMELHO FERRAMENTA AMPACT | CDA | 1 | 2 | 6.2
1052093 |  | 2300000 | ISOLADOR ROLDANA PORC 76,0MM 1350DAN. | CDA | 1 | 7 | 18.69
1052093 |  | 3300012 | POSTE CONCRETO DT 9/400 29F | CDA | 1 | 4 | 2619.48
1052093 |  | 2223464 | CABO POT COBRE C2 XLPE 1KV 1X35 MM2 | M | 1 | 16 | 213.6
1052093 |  | 536778 | ELO FUSIVEL 15,0/36,2 KV 0,5H COBRE | CDA | 1 | 2 | 9.1
1052093 |  | 3486040 | OLHAL P/PARAF FOFO M16-5/8" 5000DAN | CDA | 1 | 2 | 11.84
1052093 |  | 3430547 | ALCA PREF RAM LIG ACO 25MM N. ISOL | CDA | 1 | 4 | 7.12
1052093 |  | 2412001 | CONETOR PERF 16,0- 95,0/ 4,0- 35,0 | CDA | 1 | 2 | 9.48
1052093 |  | 531005 | CH FUS DIST C 34,5KV 300A 3,5KA | CDA | 1 | 2 | 462
1052093 |  | 2660001 | FITA ISOLANTE -CLASSE A PT 750V 19MM 20M | CDA | 1 | 1 | 2.84
1052093 |  | 3490080 | PORCA QUAD SAE1020 MG M16 | CDA | 1 | 4 | 2.44
1052093 |  | 3431611 | LACO PREF. ROLD 25 MM2 AS NI CA | CDA | 1 | 2 | 3.66
1052093 |  | 3480310 | PARAFUSO CAB QUAD ACO 16X 250 | CDA | 1 | 1 | 4.09
1052093 |  | 2414026 | CONETOR ATR ACO RETA 35,0/HA 16,0MM | CDA | 1 | 1 | 3.52
1052093 |  | 211304 | TRAFO 1FF 10KVA 34,5KV 220V 3T VG | CDA | 1 | 1 | 3899.71
1053077 |  | 3416100 | CINTA CIRCULAR ACO 260MM | CDA | 1 | 20 | 345.8
1053077 |  | 3480330 | PARAFUSO CAB QUAD ACO 16X 450 | CDA | 1 | 4 | 23.04
1053077 |  | 2403000 | CONETOR ESTRB AL IMP 2AWG/ 35MM2 | CDA | 1 | 8 | 58.16
1053077 |  | 2412003 | CONETOR PERF 10,0- 35,0/ 1,5- 6,0 | CDA | 1 | 1 | 2.62
1053077 |  | 3310028 | CRUZETA CONC RET 2100MM 400DAN | CDA | 1 | 10 | 1295
1053077 |  | 7511210 | PLACA ALUMINIO CODIFICACAO INSTALACAO | CDA | 1 | 2 | 3.2
1053077 |  | 2401000 | CONETOR CUNHA EST CINZA | CDA | 1 | 28 | 51.52
1053077 |  | 3480335 | PARAFUSO CAB QUAD ACO 16X 500 | CDA | 1 | 6 | 44.58
1053077 |  | 3421010 | SAPATILHA CABO 9,5MM | CDA | 1 | 2 | 2.94
1053077 |  | 2412001 | CONETOR PERF 16,0- 95,0/ 4,0- 35,0 | CDA | 1 | 4 | 18.96
1053077 |  | 3410080 | MAO FRANCESA PLANA ACO 710MM | CDA | 1 | 24 | 165.6
1053077 |  | 3432010 | SECCIONADOR PREF 3,30- 4,10MM 650MM | CDA | 1 | 240 | 604.8
1053077 |  | 3423030 | GANCHO SUSP OLHAL 5000DAN | CDA | 1 | 52 | 341.12
1053077 |  | 2418057 | CONECTOR COMP. COBRE 1/0-2/0/ F8- 2 AWG | CDA | 1 | 3 | 36
1053077 |  | 9174982 | MOLDURA POLIMERICA FIO TERRA 30X 3000MM | CDA | 1 | 1 | 23.42
1053077 |  | 2411149 | GRAMPO PARAL BRONZE 10,0 - 70,0MM2 | CDA | 1 | 1 | 14.46
1053077 |  | 3480270 | PARAFUSO ABAU SAE1010 M16X 45MM | CDA | 1 | 60 | 84
1053077 |  | 2660002 | FITA ISOL PVC 19,0MM VERMELHA | CDA | 1 | 1 | 6.34
1053077 |  | 2203008 | CABO NU COBRE 35,00MM2 2A MD | KG | 1 | 10 | 243.7
1053077 |  | 3302082 | POSTE CONCRETO CIRCULAR 11/1000 | CDA | 1 | 2 | 1287.22
1053077 |  | 3300016 | POSTE CONCRETO DT 11/600 44F | CDA | 1 | 4 | 4288.6
1053077 |  | 3493325 | ARRUELA QUAD ACO 38 F14,00 | CDA | 1 | 24 | 10.08
1053077 |  | 3430530 | ALCA PREF SERV CONC COBRE 1X6+1X6 MM2 | CDA | 1 | 2 | 1.98
1053077 |  | 3480315 | PARAFUSO CAB QUAD ACO 16X 300 | CDA | 1 | 3 | 12.84
1053077 |  | 210497 | TRAFO 1FF 10KVA 13,8KV 220V 5T MI | CDA | 1 | 1 | 2422.24
1053077 |  | 2401001 | CONETOR CUNHA EST VD | CDA | 1 | 1 | 0.09
1053077 |  | 3480310 | PARAFUSO CAB QUAD ACO 16X 250 | CDA | 1 | 54 | 220.86
1053077 |  | 3480280 | PARAFUSO ABAU SAE1010 M16X 150MM | CDA | 1 | 20 | 50.8
1053077 |  | 536786 | ELO FUSIVEL 15,0/36,2KV 10 K PRATA (FP) | CDA | 1 | 2 | 10.14
1053077 |  | 2205000 | FIO DE AÇO COBREADO 4 AWG | KG | 1 | 2 | 78.72
1053077 |  | 536778 | ELO FUSIVEL 15,0/36,2KV 0,5H PRATA (FP) | CDA | 1 | 2 | 9.14
1053077 |  | 3428220 | PINO ISOLADOR RETO NORMAL ACO 15,0KV. | CDA | 1 | 72 | 685.44
1053077 |  | 2402002 | CARTUCHO VERMELHO FERRAMENTA AMPACT | CDA | 1 | 8 | 24.8
1053077 |  | 2414026 | CONETOR ATR ACO RETA 35,0/HA 16,0MM | CDA | 1 | 20 | 70.4
1053077 |  | 2200002 | FIO ALUM NU H14/H24 21,15MM2 | KG | 1 | 6.07 | 30.42
1053077 |  | 2223464 | CABO POT COBRE C2 XLPE 1KV 1X35 MM2 | M | 1 | 8 | 106.8
1053077 |  | 2230050 | CABO AS AL 1KV 1X25 RC + 1X25 N ISO | M | 1 | 1 | 3.67
1053077 |  | 3430120 | ALCA PREF DIST ALUM 4AWG 430MM | CDA | 1 | 26 | 57.2
1053077 |  | 2300000 | ISOLADOR ROLDANA PORC 76,0MM 1350DAN. | CDA | 1 | 3 | 8.01
1053077 |  | 2660005 | FITA ISOL PVC 19MM CINZA | CDA | 1 | 1 | 17.05
1053077 |  | 3490080 | PORCA QUAD SAE1020 MG M16 | CDA | 1 | 68 | 41.48
1053077 |  | 3310021 | CRUZETA CONC T 1900 MM 350DAN | CDA | 1 | 47 | 3868.1
1053077 |  | 400057 | PARA-RAIOS RD 12,00KV 10KA | CDA | 1 | 2 | 288.72
1053077 |  | 2322005 | ISOLADOR SUSP POLIMERICO 50KN 15kV | CDA | 1 | 52 | 1404
1053077 |  | 3471009 | HASTE ATERRAM PERF L 25,0X25,0X 1500,0MM | CDA | 1 | 3 | 8.34
1053077 |  | 3417025 | ARMACAO SECUN ACO CARB 1 ESTR.150X 110MM | CDA | 1 | 1 | 8.75
1053077 |  | 3433010 | CONECTOR L PREF CERCA 3,26 - 4,11 MM | CDA | 1 | 160 | 99.2
1053077 |  | 4404026 | ARAME LISO ACO CARB GALV 2,10MM | KG | 1 | 1 | 6.58
1053077 |  | 3493315 | ARRUELA LIS QUAD SAE1020 M18 | CDA | 1 | 399 | 167.58
1053077 |  | 3420090 | MANILHA SAPATILHA ACO 5000DAN | CDA | 1 | 52 | 406.12
1053077 |  | 2206000 | CABO NU ACO-COBRE 2 AWG | KG | 1 | 10 | 440.7
1053077 |  | 2227021 | CABO POT CU CONC 1KV 2X 6,00 | M | 1 | 40 | 220.8
1053077 |  | 3480325 | PARAFUSO CAB QUAD ACO 16X 400 | CDA | 1 | 47 | 277.77
1053077 |  | 3430140 | ALCA PREF DIST CA/CAA 1/0 AWG | CDA | 1 | 26 | 107.38
1053077 |  | 2202040 | CABO ALUM NU CAA 4AWG 1F SWAN | KG | 1 | 465.29 | 1837.9
1053077 |  | 2278000 | FITA MET POSTE LISA 10X 1,00MM | KG | 1 | 3.94 | 130.64
1053077 |  | 3470008 | HASTE TERRA COBRE 16X2400MM | CDA | 1 | 20 | 779.8
1053077 |  | 2660003 | FITA ISOL PVC 19,0MM AZUL | CDA | 1 | 1 | 5.61
1053077 |  | 2314003 | ISOLADOR PILAR PORC 8KN 15KV/110KV | CDA | 1 | 72 | 3011.04
1053077 |  | 3300152 | POSTE CONCRETO DT 11/400 44F | CDA | 1 | 30 | 26731.2
1053077 |  | 2660001 | FITA ISOLANTE -CLASSE A PT 750V 19MM 20M | CDA | 1 | 1 | 2.84
1053077 |  | 530010 | CHAVE FUS DIST C 15KV 100A 7,1KA | CDA | 1 | 4 | 688.4
1053077 |  | 3417035 | ARMACAO SEC AL 2 EST C/HASTE | CDA | 1 | 1 | 36.47
1053077 |  | 3480285 | PARAFUSO CAB QUAD ACO 12X125 | CDA | 1 | 24 | 39.84
1053077 |  | 3486040 | OLHAL P/PARAF FOFO M16-5/8" 5000DAN | CDA | 1 | 54 | 319.68
1053077 |  | 2415000 | GRAMPO LINHA VIVA BR 120/ 50 | CDA | 1 | 6 | 141.54
1053077 |  | 2660000 | FITA ISOLANTE -CLASSE A PT 1KV 19MM 10M | CDA | 1 | 1 | 6.52
1053077 |  | 3419030 | SELA CRUZETA 110X116MM | CDA | 1 | 10 | 64.3
1053496 |  | 2300000 | ISOLADOR ROLDANA PORC 76,0MM 1350DAN. | CDA | 1 | 2 | 5.34
1053496 |  | 3417025 | ARMACAO SECUN ACO CARB 1 ESTR.150X 110MM | CDA | 1 | 2 | 17.5
1053496 |  | 3480310 | PARAFUSO CAB QUAD ACO 16X 250 | CDA | 1 | 3 | 12.27
1053496 |  | 3428086 | PINO ISOL ACO 16,0MM 168,5X 28,5X 140MM | CDA | 1 | 3 | 15.75
1053496 |  | 3300152 | POSTE CONCRETO DT 11/400 44F | CDA | 1 | 1 | 891.04
1053496 |  | 2230076 | CABO MLP ALUM XLPE 3X1X35/35MM2 N ISO | M | 1 | 1 | 9.89
1053496 |  | 3310021 | CRUZETA CONC T 1900 MM 350DAN | CDA | 1 | 1 | 82.3
1053496 |  | 3493315 | ARRUELA LIS QUAD SAE1020 M18 | CDA | 1 | 5 | 2.1
1053496 |  | 2210005 | FIO ALUMINIO COBERTO 10MM | M | 1 | 0.27 | 0.25
1053496 |  | 2221001 | FIO COBRE 750 V 2,50 MM2 PT | M | 1 | 1.5 | 0.63
1053496 |  | 2314003 | ISOLADOR PILAR PORC 8KN 15KV/110KV | CDA | 1 | 3 | 125.46
1053496 |  | 2278000 | FITA MET POSTE LISA 10X 1,00MM | KG | 1 | 0.12 | 3.98
1053496 |  | 3431560 | LACO PREF ROLD 50 MM2 AS NI CAL | CDA | 1 | 1 | 0.01
1053496 |  | 3486040 | OLHAL P/PARAF FOFO M16-5/8" 5000DAN | CDA | 1 | 2 | 11.84
1053571 |  | 2401006 | CONETOR CUNHA EST BR/VM | CDA | 1 | 6 | 12.54
1053571 |  | 2403000 | CONETOR ESTRB AL IMP 2AWG/ 35MM2 | CDA | 1 | 3 | 21.81
1053571 |  | 2322005 | ISOLADOR SUSP POLIMERICO 50KN 15kV | CDA | 1 | 3 | 81
1053571 |  | 3310021 | CRUZETA CONC T 1900 MM 350DAN | CDA | 1 | 2 | 164.6
1053571 |  | 2415000 | GRAMPO LINHA VIVA BR 120/ 50 | CDA | 1 | 3 | 70.77
1053571 |  | 2418057 | CONECTOR COMP. COBRE 1/0-2/0/ F8- 2 AWG | CDA | 1 | 3 | 36
1053571 |  | 2411149 | GRAMPO PARAL BRONZE 10,0 - 70,0MM2 | CDA | 1 | 1 | 14.46
1053571 |  | 3430120 | ALCA PREF DIST ALUM 4AWG 430MM | CDA | 1 | 3 | 6.6
1053571 |  | 536784 | ELO FUSIVEL 15,0/36,2 KV 6K COBRE | CDA | 1 | 3 | 13.74
1053571 |  | 400057 | PARA-RAIOS RD 12KV 10KA | CDA | 1 | 3 | 301.98
1053571 |  | 7511022 | PLACA INDICATIVA LOCALIZACAO EQUIP AL | CDA | 1 | 0 | 0
1053571 |  | 2402002 | CARTUCHO VERMELHO FERRAMENTA AMPACT | CDA | 1 | 3 | 9.3
1053571 |  | 3486040 | OLHAL P/PARAF FOFO M16-5/8" 5000DAN | CDA | 1 | 3 | 17.76
1053571 |  | 3470008 | HASTE ATERRAM CIRC 13,0X 2400,0MM | CDA | 1 | 3 | 183.24
1053571 |  | 3490080 | PORCA QUAD SAE1020 MG M16 | CDA | 1 | 4 | 2.44
1053571 |  | 2205000 | FIO DE AÇO COBREADO 4 AWG | KG | 1 | 4.2 | 165.31
1053571 |  | 3423030 | GANCHO SUSP OLHAL 5000DAN | CDA | 1 | 3 | 19.68
1053571 |  | 3420090 | MANILHA SAPATILHA ACO 5000DAN | CDA | 1 | 3 | 23.43
1053571 |  | 2202040 | CABO ALUM NU CAA 4AWG 1F SWAN | KG | 1 | 10.79 | 178.83
1053571 |  | 2223410 | CABO ISOL COBRE XLPE PT 10,00MM2 | M | 1 | 3 | 14.37
1053571 |  | 3480325 | PARAFUSO CAB QUAD ACO 16X 400 | CDA | 1 | 4 | 23.64
1053571 |  | 530010 | CHAVE FUS DIST C 15KV 100A 7,1KA | CDA | 1 | 3 | 516.3
1053571 |  | 3493315 | ARRUELA LIS QUAD SAE1020 M18 | CDA | 1 | 9 | 3.78
1054171 |  | 3480305 | PARAFUSO CAB QUAD ACO 16X 200 | CDA | 1 | 6 | 17.7
1054171 |  | 3470008 | HASTE ATERRAM CIRC 13,0X 2400,0MM | CDA | 1 | 3 | 183.24
1054171 |  | 2401006 | CONETOR CUNHA EST BR/VM | CDA | 1 | 3 | 6.27
1054171 |  | 2660000 | FITA ISOLANTE -CLASSE A PT 1KV 19MM 10M | CDA | 1 | 1 | 6.52
1054171 |  | 3430547 | ALCA PREF RAM LIG ACO 25MM N. ISOL | CDA | 1 | 1 | 1.78
1054171 |  | 2412001 | CONETOR PERF 16,0- 95,0/ 4,0- 35,0 | CDA | 1 | 40 | 189.6
1054171 |  | 2414026 | CONETOR ATR ACO RETA 35,0/HA 16,0MM | CDA | 1 | 3 | 10.56
1054171 |  | 3421010 | SAPATILHA CABO 9,5MM | CDA | 1 | 1 | 1.47
1054171 |  | 2660005 | FITA ISOL PVC 19,0MM BRANCA | CDA | 1 | 1 | 6.62
1054171 |  | 2206000 | CABO NU ACO-COBRE 2 AWG | KG | 1 | 8.25 | 363.58
1054171 |  | 2660003 | FITA ISOL PVC 19,0MM AZUL | CDA | 1 | 1 | 5.61
1054171 |  | 3417025 | ARMACAO SECUN ACO CARB 1 ESTR.150X 110MM | CDA | 1 | 4 | 35
1054171 |  | 2300000 | ISOLADOR ROLDANA PORC 76,0MM 1350DAN. | CDA | 1 | 7 | 18.69
1054171 |  | 2221001 | FIO COBRE 750 V 2,50 MM2 PT | M | 1 | 5 | 2.1
1054171 |  | 3493315 | ARRUELA LIS QUAD SAE1020 M18 | CDA | 1 | 4 | 1.68
1054171 |  | 2660001 | FITA ISOLANTE -CLASSE A PT 750V 19MM 20M | CDA | 1 | 1 | 2.84
1054171 |  | 2660002 | FITA ISOL PVC 19,0MM VERMELHA | CDA | 1 | 1 | 6.34
1054171 |  | 3430546 | ALCA PREF RAM LIG 35MM N. ISOL. | CDA | 1 | 6 | 15.9
1054171 |  | 3431760 | LACO PREF ROLD 35 MM2 AS NI CAL | CDA | 1 | 3 | 5.19
1054171 |  | 2230076 | CABO MLP ALUM XLPE 3X1X35/35MM2 N ISO | M | 1 | 242.55 | 2398.82
1054171 |  | 3420090 | MANILHA SAPATILHA ACO 5000DAN | CDA | 1 | 3 | 23.43
1054171 |  | 3300012 | POSTE CONCRETO DT 9/400 29F | CDA | 1 | 2 | 1309.74
1054326 |  | 2315000 | ISOLADOR PILAR PORCELANA 34KV 800DAN | CDA | 1 | 4 | 327.24
1054326 |  | 2201014 | FIO COBRE NU CL1 10,00MM2 TEMPERA MOLE | KG | 1 | 0.13 | 4.64
1054326 |  | 2278000 | FITA MET POSTE LISA 10X 1,00MM | KG | 1 | 0.18 | 5.97
1054326 |  | 3470008 | HASTE TERRA COBRE 16X2400MM | CDA | 1 | 3 | 116.97
1054326 |  | 2200002 | FIO ALUM NU H14/H24 21,15MM2 | KG | 1 | 0.27 | 1.35
1054326 |  | 2223464 | CABO POT COBRE C2 XLPE 1KV 1X35 MM2 | M | 1 | 9.33 | 124.56
1054326 |  | 3493315 | ARRUELA LIS QUAD SAE1020 M18 | CDA | 1 | 20 | 8.4
1054326 |  | 3493325 | ARRUELA QUAD ACO 38 F14,00 | CDA | 1 | 4 | 1.68
1054326 |  | 2660002 | FITA ISOL PVC 19,0MM VERMELHA | CDA | 1 | 1 | 6.34
1054326 |  | 2401000 | CONETOR CUNHA EST CINZA | CDA | 1 | 3 | 5.52
1054326 |  | 2203036 | CABO COBRE NU 95MM2 1F CL3A | KG | 1 | 8 | 329.36
1054326 |  | 3486040 | OLHAL P/PARAF FOFO M16-5/8" 5000DAN | CDA | 1 | 6 | 35.52
1054326 |  | 2322006 | ISOLADOR SUSP POLIMERICO 50kN 35kV | CDA | 1 | 6 | 195.66
1054326 |  | 2202040 | CABO ALUM NU CAA 4AWG 1F SWAN | KG | 1 | 14.45 | 239.58
1054326 |  | 3490080 | PORCA QUAD SAE1020 MG M16 | CDA | 1 | 8 | 4.88
1054326 |  | 3480285 | PARAFUSO CAB QUAD ACO 12X125 | CDA | 1 | 4 | 6.64
1054326 |  | 2660000 | FITA ISOLANTE -CLASSE A PT 1KV 19MM 10M | CDA | 1 | 1 | 6.52
1054326 |  | 3480325 | PARAFUSO CAB QUAD ACO 16X 400 | CDA | 1 | 3 | 17.73
1054326 |  | 3428086 | PARAFUSO PRISIONEIRO ACO 219MM M20 | CDA | 1 | 4 | 18.44
1054326 |  | 3480275 | PARAFUSO ABAU ACO CARB M16X 70MM | CDA | 1 | 4 | 7.04
1054326 |  | 2660003 | FITA ISOL PVC 19,0MM AZUL | CDA | 1 | 1 | 5.61
1054326 |  | 2401001 | CONETOR CUNHA EST VD | CDA | 1 | 1 | 0.09
1054326 |  | 3417035 | ARMACAO SECUN ACO CARB 2 ESTR 350X 310MM | CDA | 1 | 2 | 31.54
1054326 |  | 401010 | PARA-RAIOS RD 33KV 10KA | CDA | 1 | 3 | 774.63
1054326 |  | 2415000 | GRAMPO LINHA VIVA BR 120/ 50 | CDA | 1 | 4 | 94.36
1054326 |  | 211253 | TRAFO 3F 30KVA 34,5KV 380/220V 3T VG | CDA | 1 | 1 | 6828.06
1054326 |  | 3419162 | SUPORTE RETANG TRAFO 185X 95MM | CDA | 1 | 1 | 69.38
1054326 |  | 2206000 | CABO NU ACO-COBRE 2 AWG | KG | 1 | 5.5 | 242.39
1054326 |  | 3419168 | SUPORTE RETANG TRAFO 195X100MM | CDA | 1 | 1 | 6.18
1054326 |  | 2414026 | CONETOR ATR ACO RETA 35,0/HA 16,0MM | CDA | 1 | 3 | 10.56
1054326 |  | 3430120 | ALCA PREF DIST ALUM 4AWG 430MM | CDA | 1 | 6 | 13.2
1054326 |  | 2402002 | CARTUCHO VERMELHO FERRAMENTA AMPACT | CDA | 1 | 4 | 12.4
1054326 |  | 3461100 | ELETRODUTO PVC ROSQ 1/2" | CDA | 1 | 1 | 2.89
1054326 |  | 2660005 | FITA ISOL PVC 19MM CINZA | CDA | 1 | 1 | 17.05
1054326 |  | 3310009 | CRUZETA CONC T 2400MM 400DAN | CDA | 1 | 1 | 3.2
1054326 |  | 3480310 | PARAFUSO CAB QUAD ACO 16X 250 | CDA | 1 | 5 | 20.45
1054326 |  | 2412002 | CONECTOR PERF 25,0- 95,0/ 25,0- 95,0 | CDA | 1 | 4 | 25.36
1054326 |  | 536784 | ELO FUSIVEL 15,0/36,2 KV 6K COBRE | CDA | 1 | 3 | 13.74
1054326 |  | 531005 | CH FUS DIST C 34,5KV 300A 3,5KA | CDA | 1 | 4 | 924
1054326 |  | 2403000 | CONETOR ESTRB AL IMP 2AWG/ 35MM2 | CDA | 1 | 4 | 29.08
1054326 |  | 2660001 | FITA ISOLANTE -CLASSE A PT 750V 19MM 20M | CDA | 1 | 1 | 2.84
1054326 |  | 3423030 | GANCHO SUSP OLHAL 5000DAN | CDA | 1 | 6 | 39.36
1054326 |  | 2300000 | ISOLADOR ROLDANA PORC 76,0MM 1350DAN. | CDA | 1 | 4 | 10.68
1054326 |  | 3420090 | MANILHA SAPATILHA ACO 5000DAN | CDA | 1 | 6 | 46.86
1054326 |  | 536778 | ELO FUSIVEL 15,0/36,2 KV 0,5H COBRE | CDA | 1 | 3 | 13.65
1055303 |  | 2403000 | CONETOR ESTRB AL IMP 2AWG/ 35MM2 | CDA | 1 | 1 | 7.27
1055303 |  | 3420090 | MANILHA SAPATILHA ACO 5000DAN | CDA | 1 | 6 | 46.86
1055303 |  | 3493315 | ARRUELA LIS QUAD SAE1020 M18 | CDA | 1 | 9 | 3.78
1055303 |  | 3423030 | GANCHO SUSP OLHAL 5000DAN | CDA | 1 | 6 | 39.36
1055303 |  | 3490080 | PORCA QUAD SAE1020 MG M16 | CDA | 1 | 4 | 2.44
1055303 |  | 2660001 | FITA ISOLANTE -CLASSE A PT 750V 19MM 20M | CDA | 1 | 1 | 2.84
1055303 |  | 2202040 | CABO ALUM NU CAA 4AWG 1F SWAN | KG | 1 | 6.24 | 103.41
1055303 |  | 3480325 | PARAFUSO CAB QUAD ACO 16X 400 | CDA | 1 | 4 | 23.64
1055303 |  | 2401000 | CONETOR CUNHA EST CINZA | CDA | 1 | 1 | 1.84
1055303 |  | 2314003 | ISOLADOR PILAR PORC 8KN 15KV/110KV | CDA | 1 | 1 | 41.82
1055303 |  | 2278000 | FITA MET POSTE LISA 10X 1,00MM | KG | 1 | 0.06 | 1.82
1055303 |  | 3428086 | PINO ISOL ACO 16,0MM 168,5X 28,5X 140MM | CDA | 1 | 1 | 5.25
1055303 |  | 3486040 | OLHAL P/PARAF FOFO M16-5/8" 5000DAN | CDA | 1 | 6 | 35.52
1055303 |  | 2203008 | CABO COBRE NU C2A MD 35 MM2 | KG | 1 | 1 | 34.71
1055303 |  | 3310021 | CRUZETA CONC T 1900 MM 350DAN | CDA | 1 | 2 | 164.6
1055303 |  | 2402002 | CARTUCHO VERMELHO FERRAMENTA AMPACT | CDA | 1 | 1 | 3.1
1055303 |  | 2200002 | FIO ALUM NU H14/H24 21,15MM2 | KG | 1 | 0.08 | 0.4
1055303 |  | 3430120 | ALCA PREF DIST ALUM 4AWG 430MM | CDA | 1 | 3 | 6.6
1055303 |  | 530010 | CHAVE FUS DIST C 15KV 100A 7,1KA | CDA | 1 | 1 | 172.1
1055303 |  | 2322005 | ISOLADOR SUSP POLIMERICO 50KN 15kV | CDA | 1 | 6 | 162
1055303 |  | 2660000 | FITA ISOLANTE -CLASSE A PT 1KV 19MM 10M | CDA | 1 | 1 | 6.52
1055303 |  | 2415000 | GRAMPO LINHA VIVA BR 120/ 50 | CDA | 1 | 1 | 23.59
1055338 |  | 3480305 | PARAFUSO CAB QUAD ACO 16X 200 | CDA | 1 | 2 | 5.9
1055338 |  | 3480310 | PARAFUSO CAB QUAD ACO 16X 250 | CDA | 1 | 3 | 12.27
1055338 |  | 2230050 | CABO AS AL 1KV 1X25 RC + 1X25 N ISO | M | 1 | 211.59 | 776.52
1055338 |  | 3430547 | ALCA PREF RAM LIG ACO 25MM N. ISOL | CDA | 1 | 4 | 7.12
1055338 |  | 3493315 | ARRUELA LIS QUAD SAE1020 M18 | CDA | 1 | 4 | 1.68
1055338 |  | 2300000 | ISOLADOR ROLDANA PORC 76,0MM 1350DAN. | CDA | 1 | 6 | 16.02
1055338 |  | 3300012 | POSTE CONCRETO DT 9/400 29F | CDA | 1 | 2 | 1309.74
1055338 |  | 2660000 | FITA ISOLANTE -CLASSE A PT 1KV 19MM 10M | CDA | 1 | 1 | 6.52
1055338 |  | 2412001 | CONETOR PERF 16,0- 95,0/ 4,0- 35,0 | CDA | 1 | 6 | 28.44
1055338 |  | 2414026 | CONETOR ATR ACO RETA 35,0/HA 16,0MM | CDA | 1 | 1 | 3.52
1055338 |  | 3431611 | LACO PREF. ROLD 25 MM2 AS NI CA | CDA | 1 | 2 | 3.66
1055338 |  | 2206000 | CABO NU ACO-COBRE 2 AWG | KG | 1 | 2.75 | 121.19
1055338 |  | 2660001 | FITA ISOLANTE -CLASSE A PT 750V 19MM 20M | CDA | 1 | 1 | 2.84
1055338 |  | 2221001 | FIO COBRE 750 V 2,50 MM2 PT | M | 1 | 4 | 1.68
1055338 |  | 3417025 | ARMACAO SECUN ACO CARB 1 ESTR.150X 110MM | CDA | 1 | 6 | 52.5
1055338 |  | 3470008 | HASTE ATERRAM CIRC 13,0X 2400,0MM | CDA | 1 | 1 | 61.08
1055444 |  | 2206000 | CABO NU ACO-COBRE 2 AWG | KG | 1 | 2.75 | 121.19
1055444 |  | 2660000 | FITA ISOLANTE -CLASSE A PT 1KV 19MM 10M | CDA | 1 | 1 | 6.52
1055444 |  | 2230050 | CABO AS AL 1KV 1X25 RC + 1X25 N ISO | M | 1 | 183.75 | 674.36
1055444 |  | 2660001 | FITA ISOLANTE -CLASSE A PT 750V 19MM 20M | CDA | 1 | 1 | 2.84
1055444 |  | 2221001 | FIO COBRE 750 V 2,50 MM2 PT | M | 1 | 4.5 | 1.89
1055444 |  | 2414026 | CONETOR ATR ACO RETA 35,0/HA 16,0MM | CDA | 1 | 1 | 3.52
1055444 |  | 2660005 | FITA ISOL PVC 19MM CINZA | CDA | 1 | 1 | 17.05
1055444 |  | 2412001 | CONETOR PERF 16,0- 95,0/ 4,0- 35,0 | CDA | 1 | 6 | 28.44
1055444 |  | 2300000 | ISOLADOR ROLDANA PORC 76,0MM 1350DAN. | CDA | 1 | 8 | 21.36
1055444 |  | 3480305 | PARAFUSO CAB QUAD ACO 16X 200 | CDA | 1 | 1 | 2.95
1055444 |  | 3421010 | SAPATILHA CABO 9,5MM | CDA | 1 | 6 | 8.82
1055444 |  | 3493315 | ARRUELA LIS QUAD SAE1020 M18 | CDA | 1 | 3 | 1.26
1055444 |  | 2401006 | CONETOR CUNHA EST BR/VM | CDA | 1 | 1 | 2.09
1055444 |  | 3470008 | HASTE ATERRAM CIRC 13,0X 2400,0MM | CDA | 1 | 1 | 61.08
1055444 |  | 2660003 | FITA ISOL PVC 19,0MM AZUL | CDA | 1 | 1 | 5.61
1055444 |  | 3417025 | ARMACAO SECUN ACO CARB 1 ESTR.150X 110MM | CDA | 1 | 3 | 26.25
1055444 |  | 3300152 | POSTE CONCRETO DT 11/400 44F | CDA | 1 | 1 | 891.04
1055444 |  | 2660002 | FITA ISOL PVC 19,0MM VERMELHA | CDA | 1 | 1 | 6.34
1055444 |  | 3480310 | PARAFUSO CAB QUAD ACO 16X 250 | CDA | 1 | 3 | 12.27
1055444 |  | 3431611 | LACO PREF. ROLD 25 MM2 AS NI CA | CDA | 1 | 1 | 1.83
1057971 |  | 3423030 | GANCHO SUSP OLHAL 5000DAN | CDA | 1 | 18 | 118.08
1057971 |  | 3310021 | CRUZETA CONC T 1900 MM 350DAN | CDA | 1 | 12 | 987.6
1057971 |  | 3428086 | PINO ISOL ACO 16,0MM 168,5X 28,5X 140MM | CDA | 1 | 6 | 31.5
1057971 |  | 3420090 | MANILHA SAPATILHA ACO 5000DAN | CDA | 1 | 18 | 140.58
1057971 |  | 2401000 | CONETOR CUNHA EST CINZA | CDA | 1 | 9 | 16.56
1057971 |  | 3486040 | OLHAL P/PARAF FOFO M16-5/8" 5000DAN | CDA | 1 | 18 | 106.56
1057971 |  | 2322005 | ISOLADOR SUSP POLIMERICO 50KN 15kV | CDA | 1 | 18 | 486
1057971 |  | 2201014 | FIO COBRE NU CL1 10,00MM2 TEMPERA MOLE | KG | 1 | 0.45 | 3.47
1057971 |  | 3490080 | PORCA QUAD SAE1020 MG M16 | CDA | 1 | 24 | 14.64
1057971 |  | 2202040 | CABO ALUM NU CAA 4AWG 1F SWAN | KG | 1 | 21.03 | 348.71
1057971 |  | 3493315 | ARRUELA LIS QUAD SAE1020 M18 | CDA | 1 | 54 | 22.68
1057971 |  | 2314003 | ISOLADOR PILAR PORC 8KN 15KV/110KV | CDA | 1 | 6 | 250.92
1057971 |  | 3300016 | POSTE CONCRETO DT 11/600 44F | CDA | 1 | 2 | 2144.3
1059199 |  | 3300082 | POSTE CONCRETO DT 12/600 44F | CDA | 1 | 1 | 1230.36
1059199 |  | 3480310 | PARAFUSO CAB QUAD ACO 16X 250 | CDA | 1 | 2 | 8.18
1059199 |  | 2401000 | CONETOR CUNHA EST CINZA | CDA | 1 | 3 | 5.52
1059199 |  | 530010 | CHAVE FUS DIST C 15KV 100A 7,1KA | CDA | 1 | 3 | 516.3
1059199 |  | 400057 | PARA-RAIOS RD 12KV 10KA | CDA | 1 | 3 | 301.98
1059199 |  | 2221001 | FIO COBRE 750 V 2,50 MM2 PT | M | 1 | 0.5 | 0.21
1059199 |  | 2230076 | CABO MLP ALUM XLPE 3X1X35/35MM2 N ISO | M | 1 | 1 | 9.89
1059199 |  | 3417025 | ARMACAO SECUN ACO CARB 1 ESTR.150X 110MM | CDA | 1 | 1 | 8.75
1059199 |  | 3493315 | ARRUELA LIS QUAD SAE1020 M18 | CDA | 1 | 12 | 5.04
1059199 |  | 2223464 | CABO POT COBRE C2 XLPE 1KV 1X35 MM2 | M | 1 | 25.5 | 340.43
1059199 |  | 3428086 | PINO ISOL ACO 16,0MM 168,5X 28,5X 140MM | CDA | 1 | 3 | 15.75
1059199 |  | 2278000 | FITA MET POSTE LISA 10X 1,00MM | KG | 1 | 0.12 | 3.98
1059199 |  | 2210005 | FIO ALUMINIO COBERTO 10MM | M | 1 | 0.27 | 0.25
1059199 |  | 2300000 | ISOLADOR ROLDANA PORC 76,0MM 1350DAN. | CDA | 1 | 1 | 2.67
1059199 |  | 536779 | ELO FUSIVEL 15,0/36,2 KV 1H COBRE | CDA | 1 | 3 | 13.53
1059199 |  | 210457 | TRAFO 3F 30KVA 13,8KV 220/127V 5T VG | CDA | 1 | 1 | 5046.28
1059199 |  | 3310021 | CRUZETA CONC T 1900 MM 350DAN | CDA | 1 | 2 | 164.6
1059199 |  | 2314003 | ISOLADOR PILAR PORC 8KN 15KV/110KV | CDA | 1 | 3 | 125.46
1059199 |  | 3486040 | OLHAL P/PARAF FOFO M16-5/8" 5000DAN | CDA | 1 | 2 | 11.84
1059199 |  | 2206000 | CABO NU ACO-COBRE 2 AWG | KG | 1 | 3.35 | 147.63
1059199 |  | 2414026 | CONETOR ATR ACO RETA 35,0/HA 16,0MM | CDA | 1 | 1 | 3.52
1059199 |  | 3480315 | PARAFUSO CAB QUAD ACO 16X 300 | CDA | 1 | 4 | 17.12
1059199 |  | 3470008 | HASTE ATERRAM CIRC 13,0X 2400,0MM | CDA | 1 | 1 | 61.08
1059199 |  | 3419014 | SUPORTE INSTALACAO EQUIPAMENTO | CDA | 1 | 2 | 37.1
1059547 |  | 3324021 | PLACA CONC ESTAI 400 F22 | CDA | 1 | 1 | 20.07
1059547 |  | 2660002 | FITA ISOL PVC 19,0MM VERMELHA | CDA | 1 | 1 | 6.34
1059547 |  | 3431611 | LACO PREF. ROLD 25 MM2 AS NI CA | CDA | 1 | 1 | 1.83
1059547 |  | 3493315 | ARRUELA LIS QUAD SAE1020 M18 | CDA | 1 | 65 | 27.3
1059547 |  | 2322005 | ISOLADOR SUSP POLIMERICO 50KN 15kV | CDA | 1 | 13 | 351
1059547 |  | 2314003 | ISOLADOR PILAR PORC 8KN 15KV/110KV | CDA | 1 | 20 | 836.4
1059547 |  | 2278000 | FITA MET POSTE LISA 10X 1,00MM | KG | 1 | 0.77 | 25.53
1059547 |  | 536778 | ELO FUSIVEL 15,0/36,2 KV 0,5H COBRE | CDA | 1 | 2 | 9.1
1059547 |  | 3430547 | ALCA PREF RAM LIG ACO 25MM N. ISOL | CDA | 1 | 2 | 3.56
1059547 |  | 3300016 | POSTE CONCRETO DT 11/600 44F | CDA | 1 | 2 | 2144.3
1059547 |  | 2202040 | CABO ALUM NU CAA 4AWG 1F SWAN | KG | 1 | 98.15 | 1627.31
1059547 |  | 530010 | CHAVE FUS DIST C 15KV 100A 7,1KA | CDA | 1 | 2 | 344.2
1059547 |  | 2200002 | FIO ALUM NU H14/H24 21,15MM2 | KG | 1 | 1.63 | 8.14
1059547 |  | 3480320 | PARAFUSO CAB QUAD ACO 16X 350 | CDA | 1 | 1 | 4.32
1059547 |  | 2660001 | FITA ISOLANTE -CLASSE A PT 750V 19MM 20M | CDA | 1 | 1 | 2.84
1059547 |  | 2300000 | ISOLADOR ROLDANA PORC 76,0MM 1350DAN. | CDA | 1 | 10 | 26.7
1059547 |  | 3417025 | ARMACAO SECUN ACO CARB 1 ESTR.150X 110MM | CDA | 1 | 9 | 78.75
1059547 |  | 2203008 | CABO COBRE NU C2A MD 35 MM2 | KG | 1 | 6 | 208.26
1059547 |  | 3300082 | POSTE CONCRETO DT 12/600 44F | CDA | 1 | 1 | 1230.36
1059547 |  | 3480325 | PARAFUSO CAB QUAD ACO 16X 400 | CDA | 1 | 11 | 65.01
1059547 |  | 3430350 | ALCA PREFORMADA ESTAI 7,90 MM EAR | CDA | 1 | 2 | 14.28
1059547 |  | 4401035 | CORDOALHA ACO ZINCADO EAR 7,9 MM | M | 1 | 31 | 102.92
1059547 |  | 2411149 | GRAMPO PARAL BRONZE 10,0 - 70,0MM2 | CDA | 1 | 1 | 14.46
1059547 |  | 210496 | TRAFO 1FF 10KVA 13,8KV 127V 5T MI | CDA | 1 | 1 | 2442.95
1059547 |  | 3480305 | PARAFUSO CAB QUAD ACO 16X 200 | CDA | 1 | 3 | 8.85
1059547 |  | 3300152 | POSTE CONCRETO DT 11/400 44F | CDA | 1 | 7 | 6237.28
1059547 |  | 3421010 | SAPATILHA CABO 9,5MM | CDA | 1 | 4 | 5.88
1059547 |  | 3435010 | HASTE ACO CARB 16X 2400MM 5000DAN | CDA | 1 | 1 | 32.71
1059547 |  | 3419162 | SUPORTE RETANG TRAFO 185X 95MM | CDA | 1 | 1 | 69.38
1059547 |  | 2206000 | CABO NU ACO-COBRE 2 AWG | KG | 1 | 5.5 | 242.39
1059547 |  | 3480310 | PARAFUSO CAB QUAD ACO 16X 250 | CDA | 1 | 21 | 85.89
1059547 |  | 7511022 | PLACA INDICATIVA LOCALIZACAO EQUIP AL | CDA | 1 | 1 | 3.39
1059547 |  | 2401006 | CONETOR CUNHA EST BR/VM | CDA | 1 | 4 | 8.36
1059547 |  | 3423030 | GANCHO SUSP OLHAL 5000DAN | CDA | 1 | 12 | 78.72
1059547 |  | 3486040 | OLHAL P/PARAF FOFO M16-5/8" 5000DAN | CDA | 1 | 12 | 71.04
1059547 |  | 3436010 | CHAPA ESTAI 76MM | CDA | 1 | 1 | 5.01
1059547 |  | 3419168 | SUPORTE RETANG TRAFO 195X100MM | CDA | 1 | 1 | 6.18
1059547 |  | 2230050 | CABO AS AL 1KV 1X25 RC + 1X25 N ISO | M | 1 | 113.4 | 416.18
1059547 |  | 2660005 | FITA ISOL PVC 19MM CINZA | CDA | 1 | 1 | 17.05
1059547 |  | 3432010 | SECCIONADOR PREF 3,30- 4,10MM 650MM | CDA | 1 | 16 | 40.32
1059547 |  | 3420090 | MANILHA SAPATILHA ACO 5000DAN | CDA | 1 | 14 | 109.34
1059547 |  | 3310021 | CRUZETA CONC T 1900 MM 350DAN | CDA | 1 | 7 | 576.1
1059547 |  | 2412001 | CONETOR PERF 16,0- 95,0/ 4,0- 35,0 | CDA | 1 | 10 | 47.4
1059547 |  | 2223464 | CABO POT COBRE C2 XLPE 1KV 1X35 MM2 | M | 1 | 6 | 80.1
1059547 |  | 3470008 | HASTE ATERRAM CIRC 13,0X 2400,0MM | CDA | 1 | 13 | 794.04
1059547 |  | 2414026 | CONETOR ATR ACO RETA 35,0/HA 16,0MM | CDA | 1 | 2 | 7.04
1059547 |  | 3430120 | ALCA PREF DIST ALUM 4AWG 430MM | CDA | 1 | 12 | 26.4
1059547 |  | 2221001 | FIO COBRE 750 V 2,50 MM2 PT | M | 1 | 6 | 2.52
1059547 |  | 400057 | PARA-RAIOS RD 12KV 10KA | CDA | 1 | 2 | 201.32
1059547 |  | 2401000 | CONETOR CUNHA EST CINZA | CDA | 1 | 7 | 12.88
1059547 |  | 3490080 | PORCA QUAD SAE1020 MG M16 | CDA | 1 | 15 | 9.15
1059547 |  | 3430546 | ALCA PREF RAM LIG 35MM N. ISOL. | CDA | 1 | 3 | 7.95
1059547 |  | 3431760 | LACO PREF ROLD 35 MM2 AS NI CAL | CDA | 1 | 1 | 1.73
1059547 |  | 2660000 | FITA ISOLANTE -CLASSE A PT 1KV 19MM 10M | CDA | 1 | 1 | 6.52
1059547 |  | 3300012 | POSTE CONCRETO DT 9/400 29F | CDA | 1 | 2 | 1309.74
1059547 |  | 2205000 | FIO DE AÇO COBREADO 4 AWG | KG | 1 | 4.2 | 165.31
1059547 |  | 3428086 | PINO ISOL ACO 16,0MM 168,5X 28,5X 140MM | CDA | 1 | 20 | 105
1059547 |  | 3310013 | CRUZETA CONC L 1700 MM 300DAN | CDA | 1 | 8 | 667.76
1059547 |  | 2660003 | FITA ISOL PVC 19,0MM AZUL | CDA | 1 | 1 | 5.61
1059547 |  | 2223410 | CABO ISOL COBRE XLPE PT 10,00MM2 | M | 1 | 2 | 9.58
1059547 |  | 2418057 | CONECTOR COMP. COBRE 1/0-2/0/ F8- 2 AWG | CDA | 1 | 3 | 36
1060294 |  | 3480305 | PARAFUSO CAB QUAD ACO 16X 200 | CDA | 1 | 2 | 5.9
1060294 |  | 3428086 | PINO ISOL ACO 16,0MM 168,5X 28,5X 140MM | CDA | 1 | 20 | 105
1060294 |  | 2221001 | FIO COBRE 750 V 2,50 MM2 PT | M | 1 | 3.5 | 1.47
1060294 |  | 4401035 | CORDOALHA ACO ZINCADO EAR 7,9 MM | M | 1 | 8 | 26.56
1060294 |  | 7511022 | PLACA INDICATIVA LOCALIZACAO EQUIP AL | CDA | 1 | 1 | 3.39
1060294 |  | 3300152 | POSTE CONCRETO DT 11/400 44F | CDA | 1 | 1 | 891.04
1060294 |  | 3493315 | ARRUELA LIS QUAD SAE1020 M18 | CDA | 1 | 65 | 27.3
1060294 |  | 3421010 | SAPATILHA CABO 9,5MM | CDA | 1 | 4 | 5.88
1060294 |  | 3302082 | POSTE CONCRETO CIRCULAR 11/1000 | CDA | 1 | 2 | 1287.22
1060294 |  | 3423030 | GANCHO SUSP OLHAL 5000DAN | CDA | 1 | 18 | 118.08
1060294 |  | 536778 | ELO FUSIVEL 15,0/36,2 KV 0,5H COBRE | CDA | 1 | 2 | 9.1
1060294 |  | 3480315 | PARAFUSO CAB QUAD ACO 16X 300 | CDA | 1 | 2 | 8.56
1060294 |  | 3486040 | OLHAL P/PARAF FOFO M16-5/8" 5000DAN | CDA | 1 | 18 | 106.56
1060294 |  | 2300000 | ISOLADOR ROLDANA PORC 76,0MM 1350DAN. | CDA | 1 | 6 | 16.02
1060294 |  | 536784 | ELO FUSIVEL 15,0/36,2 KV 6K COBRE | CDA | 1 | 2 | 9.16
1060294 |  | 3480310 | PARAFUSO CAB QUAD ACO 16X 250 | CDA | 1 | 13 | 53.17
1060294 |  | 3470008 | HASTE ATERRAM CIRC 13,0X 2400,0MM | CDA | 1 | 4 | 244.32
1060294 |  | 3300153 | POSTE CONCRETO DT 12/400 44F | CDA | 1 | 5 | 5002.5
1060294 |  | 530010 | CHAVE FUS DIST C 15KV 100A 7,1KA | CDA | 1 | 4 | 688.4
1060294 |  | 3302058 | POSTE CONCRETO CIRCULAR 12/1000 | CDA | 1 | 1 | 2861.48
1060294 |  | 3480325 | PARAFUSO CAB QUAD ACO 16X 400 | CDA | 1 | 28 | 165.48
1060294 |  | 3300012 | POSTE CONCRETO DT 9/400 29F | CDA | 1 | 3 | 1964.61
1060294 |  | 2201014 | FIO COBRE NU CL1 10,00MM2 TEMPERA MOLE | KG | 1 | 2.85 | 22
1060294 |  | 2202040 | CABO ALUM NU CAA 4AWG 1F SWAN | KG | 1 | 134.46 | 2229.35
1060294 |  | 3300082 | POSTE CONCRETO DT 12/600 44F | CDA | 1 | 1 | 1230.36
1060294 |  | 2230050 | CABO AS AL 1KV 1X25 RC + 1X25 N ISO | M | 1 | 189 | 693.63
1060294 |  | 2314003 | ISOLADOR PILAR PORC 8KN 15KV/110KV | CDA | 1 | 20 | 836.4
1060294 |  | 2322005 | ISOLADOR SUSP POLIMERICO 50KN 15kV | CDA | 1 | 18 | 486
1060294 |  | 3432010 | SECCIONADOR PREF 3,30- 4,10MM 650MM | CDA | 1 | 20 | 50.4
1060294 |  | 3419168 | SUPORTE RETANG TRAFO 195X100MM | CDA | 1 | 1 | 6.18
1060294 |  | 2401006 | CONETOR CUNHA EST BR/VM | CDA | 1 | 5 | 10.45
1060294 |  | 3417025 | ARMACAO SECUN ACO CARB 1 ESTR.150X 110MM | CDA | 1 | 4 | 35
1060294 |  | 2401000 | CONETOR CUNHA EST CINZA | CDA | 1 | 4 | 7.36
1060294 |  | 2223410 | CABO ISOL COBRE XLPE PT 10,00MM2 | M | 1 | 3 | 14.37
1060294 |  | 2203008 | CABO COBRE NU C2A MD 35 MM2 | KG | 1 | 6 | 208.26
1060294 |  | 210496 | TRAFO 1FF 10KVA 13,8KV 127V 5T MI | CDA | 1 | 1 | 2442.95
1060294 |  | 3420090 | MANILHA SAPATILHA ACO 5000DAN | CDA | 1 | 18 | 140.58
1060294 |  | 3490080 | PORCA QUAD SAE1020 MG M16 | CDA | 1 | 38 | 23.18
1060294 |  | 3310021 | CRUZETA CONC T 1900 MM 350DAN | CDA | 1 | 17 | 1399.1
1060294 |  | 3419162 | SUPORTE RETANG TRAFO 185X 95MM | CDA | 1 | 1 | 69.38
1060294 |  | 3480320 | PARAFUSO CAB QUAD ACO 16X 350 | CDA | 1 | 3 | 12.96
1060294 |  | 2223464 | CABO POT COBRE C2 XLPE 1KV 1X35 MM2 | M | 1 | 6 | 80.1
1060294 |  | 400057 | PARA-RAIOS RD 12KV 10KA | CDA | 1 | 3 | 301.98
1060513 |  | 2414026 | CONETOR ATR ACO RETA 35,0/HA 16,0MM | CDA | 1 | 5 | 17.6
1060513 |  | 3417025 | ARMACAO SECUN ACO CARB 1 ESTR.150X 110MM | CDA | 1 | 11 | 96.25
1060513 |  | 2412026 | CONETOR DERIV PERF 25-70MM2/4X1,5-35MM2 | CDA | 1 | 1 | 16.94
1060513 |  | 2412001 | CONETOR PERF 16,0- 95,0/ 4,0- 35,0 | CDA | 1 | 14 | 66.36
1060513 |  | 2660000 | FITA ISOLANTE -CLASSE A PT 1KV 19MM 10M | CDA | 1 | 1 | 6.52
1060513 |  | 3470008 | HASTE ATERRAM CIRC 13,0X 2400,0MM | CDA | 1 | 5 | 305.4
1060513 |  | 3493315 | ARRUELA LIS QUAD SAE1020 M18 | CDA | 1 | 7 | 2.94
1060513 |  | 2660001 | FITA ISOLANTE -CLASSE A PT 750V 19MM 20M | CDA | 1 | 1 | 2.84
1060513 |  | 2230050 | CABO AS AL 1KV 1X25 RC + 1X25 N ISO | M | 1 | 313.82 | 1151.7
1060513 |  | 3480310 | PARAFUSO CAB QUAD ACO 16X 250 | CDA | 1 | 2 | 8.18
1060513 |  | 3486040 | OLHAL P/PARAF FOFO M16-5/8" 5000DAN | CDA | 1 | 4 | 23.68
1060513 |  | 3480305 | PARAFUSO CAB QUAD ACO 16X 200 | CDA | 1 | 6 | 17.7
1060513 |  | 2206000 | CABO NU ACO-COBRE 2 AWG | KG | 1 | 13.75 | 605.96
1060513 |  | 3431611 | LACO PREF. ROLD 25 MM2 AS NI CA | CDA | 1 | 2 | 3.66
1060513 |  | 3300012 | POSTE CONCRETO DT 9/400 29F | CDA | 1 | 5 | 3274.35
1060513 |  | 2300000 | ISOLADOR ROLDANA PORC 76,0MM 1350DAN. | CDA | 1 | 11 | 29.37
1060513 |  | 3430547 | ALCA PREF RAM LIG ACO 25MM N. ISOL | CDA | 1 | 7 | 12.46
1060513 |  | 2221001 | FIO COBRE 750 V 2,50 MM2 PT | M | 1 | 6.5 | 2.73
1060696 |  | 4404026 | ARAME LISO ACO CARB GALV 2,10MM | KG | 1 | 7 | 46.06
1060696 |  | 3430547 | ALCA PREF RAM LIG ACO 25MM N. ISOL | CDA | 1 | 9 | 16.02
1060696 |  | 2411149 | GRAMPO PARAL BRONZE 10,0 - 70,0MM2 | CDA | 1 | 7 | 101.22
1060696 |  | 2660003 | FITA ISOL PVC 19,0MM AZUL | CDA | 1 | 2 | 11.22
1060696 |  | 2660002 | FITA ISOL PVC 19,0MM VERMELHA | CDA | 1 | 7 | 44.38
1060696 |  | 3480305 | PARAFUSO CAB QUAD ACO 16X 200 | CDA | 1 | 14 | 41.3
1060696 |  | 2660001 | FITA ISOLANTE -CLASSE A PT 750V 19MM 20M | CDA | 1 | 7 | 19.88
1060696 |  | 3486040 | OLHAL P/PARAF FOFO M16-5/8" 5000DAN | CDA | 1 | 6 | 35.52
1060696 |  | 3417025 | ARMACAO SECUN ACO CARB 1 ESTR.150X 110MM | CDA | 1 | 11 | 96.25
1060696 |  | 2401000 | CONETOR CUNHA EST CINZA | CDA | 1 | 10 | 18.4
1060696 |  | 2660000 | FITA ISOLANTE -CLASSE A PT 1KV 19MM 10M | CDA | 1 | 5 | 32.6
1060696 |  | 2230050 | CABO AS AL 1KV 1X25 RC + 1X25 N ISO | M | 1 | 289 | 1060.63
1060696 |  | 2401001 | CONETOR CUNHA EST VD | CDA | 1 | 3 | 0.27
1060696 |  | 2227020 | CABO POT CU CONC 1KV 2X 10,00 | M | 1 | 120 | 900
1060696 |  | 2205000 | FIO DE AÇO COBREADO 4 AWG | KG | 1 | 11.55 | 454.61
1060696 |  | 3471009 | HASTE ATERRAM PERF L 25,0X25,0X 1500,0MM | CDA | 1 | 7 | 19.46
1060696 |  | 3430530 | ALCA PREF SERV CONC COBRE 1X6+1X6 MM2 | CDA | 1 | 6 | 5.94
1060696 |  | 2414026 | CONETOR ATR ACO RETA 35,0/HA 16,0MM | CDA | 1 | 7 | 24.64
1060696 |  | 2221001 | FIO COBRE 750 V 2,50 MM2 PT | M | 1 | 6.5 | 2.73
1060696 |  | 3493315 | ARRUELA LIS QUAD SAE1020 M18 | CDA | 1 | 27 | 11.34
1060696 |  | 3430548 | ALCA PREF REV AL RAM LIG 10/16MM N. ISOL | CDA | 1 | 8 | 5.92
1060696 |  | 2412003 | CONETOR PERF 10,0- 35,0/ 1,5- 6,0 | CDA | 1 | 3 | 7.86
1060696 |  | 9174982 | MOLDURA POLIMERICA FIO TERRA 30X 3000MM | CDA | 1 | 7 | 163.94
1060696 |  | 2412001 | CONETOR PERF 16,0- 95,0/ 4,0- 35,0 | CDA | 1 | 27 | 127.98
1060696 |  | 5040025 | FITA ACO INOXIDAVEL 0,50X19,00MM | CDA | 1 | 4 | 39.24
1060696 |  | 3300012 | POSTE CONCRETO DT 9/400 29F | CDA | 1 | 5 | 3274.35
1060696 |  | 3431611 | LACO PREF. ROLD 25 MM2 AS NI CA | CDA | 1 | 2 | 3.66
1060696 |  | 3480310 | PARAFUSO CAB QUAD ACO 16X 250 | CDA | 1 | 4 | 16.36
1060696 |  | 2660005 | FITA ISOL PVC 19MM CINZA | CDA | 1 | 6 | 102.3
1060696 |  | 3300076 | POSTE CONCRETO DT 9/600 29F | CDA | 1 | 1 | 792.24
1060696 |  | 2300000 | ISOLADOR ROLDANA PORC 76,0MM 1350DAN. | CDA | 1 | 11 | 29.37
1060936 |  | 2401001 | CONETOR CUNHA EST VD | CDA | 1 | 1 | 0.09
1060936 |  | 3471009 | HASTE ATERRAM PERF L 25,0X25,0X 1500,0MM | CDA | 1 | 2 | 5.56
1060936 |  | 2414026 | CONETOR ATR ACO RETA 35,0/HA 16,0MM | CDA | 1 | 2 | 7.04
1060936 |  | 2414034 | CONETOR ATR ACO 90º 35,0/HA 16,0MM | CDA | 1 | 2 | 17.94
1060936 |  | 2205000 | FIO DE AÇO COBREADO 4 AWG | KG | 1 | 3.3 | 129.89
1060936 |  | 2300000 | ISOLADOR ROLDANA PORC 76,0MM 1350DAN. | CDA | 1 | 7 | 18.69
1060936 |  | 2401006 | CONETOR CUNHA EST BR/VM | CDA | 1 | 2 | 4.18
1060936 |  | 3428220 | PINO ISOLADOR RETO NORMAL ACO 15,0KV. | CDA | 1 | 6 | 57.12
1060936 |  | 4404026 | ARAME ACO ZINCADO 12 BWG | KG | 1 | 1 | 0.62
1060936 |  | 3490080 | PORCA QUAD SAE1020 MG M16 | CDA | 1 | 4 | 2.44
1060936 |  | 2402000 | CARTUCHO AZUL FERRAMENTA AMPACT | CDA | 1 | 3 | 9.93
1060936 |  | 2660000 | FITA ISOLANTE -CLASSE A PT 1KV 19MM 10M | CDA | 1 | 3 | 19.56
1060936 |  | 2206000 | CABO NU ACO-COBRE 2 AWG | KG | 1 | 6 | 264.42
1060936 |  | 3430547 | ALCA PREF AL RAM LIG 25MM N. ISOL | CDA | 1 | 4 | 5.88
1060936 |  | 3420090 | MANILHA SAPATILHA ACO 5000DAN | CDA | 1 | 6 | 46.86
1060936 |  | 2230050 | CABO AS AL 1KV 1X25 RC + 1X25 N ISO | M | 1 | 228 | 836.76
1060936 |  | 3461100 | ELETRODUTO PVC ROSQ 1/2" | CDA | 1 | 2 | 5.78
1060936 |  | 3470008 | HASTE TERRA COBRE 16X2400MM | CDA | 1 | 2 | 77.98
1060936 |  | 2401003 | CONETOR CUNHA EST AZUL | CDA | 1 | 3 | 2.37
1060936 |  | 5040025 | FITA ACO INOXIDAVEL 0,50X19,00MM | CDA | 1 | 1 | 9.81
1060936 |  | 2221001 | FIO COBRE 750 V 2,50 MM2 PT | M | 1 | 5 | 2.1
1060936 |  | 3300016 | POSTE CONCRETO DT 11/600 44F | CDA | 1 | 2 | 2144.3
1060936 |  | 3430548 | ALCA PREF REV AL RAM LIG 10/16MM N. ISOL | CDA | 1 | 2 | 1.48
1060936 |  | 2412003 | CONETOR PERF 10,0- 35,0/ 1,5- 6,0 | CDA | 1 | 1 | 2.62
1060936 |  | 3493315 | ARRUELA LIS QUAD SAE1020 M18 | CDA | 1 | 40 | 16.8
1060936 |  | 9174982 | MOLDURA POLIMERICA FIO TERRA 30X 3000MM | CDA | 1 | 2 | 46.84
1060936 |  | 3480320 | PARAFUSO CAB QUAD ACO 16X 350 | CDA | 1 | 4 | 17.28
1060936 |  | 2412001 | CONETOR PERF 16,0- 95,0/ 4,0- 35,0 | CDA | 1 | 8 | 37.92
1060936 |  | 2227020 | CABO POT CU CONC 1KV 2X 10,00 | M | 1 | 40 | 300
1060936 |  | 3430150 | ALCA PREF DIST ALUM 4/0AWG 864MM | CDA | 1 | 6 | 70.56
1060936 |  | 3423030 | GANCHO SUSP OLHAL 5000DAN | CDA | 1 | 6 | 39.36
1060936 |  | 2411149 | GRAMPO PARAL BRONZE 10,0 - 70,0MM2 | CDA | 1 | 2 | 28.92
1060936 |  | 2221001 | FIO COBRE 750V 1,50 PT | M | 1 | 10 | 4.9
1060936 |  | 2401000 | CONETOR CUNHA EST CINZA | CDA | 1 | 6 | 11.04
1060936 |  | 3430547 | ALCA PREF RAM LIG ACO 25MM N. ISOL | CDA | 1 | 4 | 7.12
1060936 |  | 3480305 | PARAFUSO CAB QUAD ACO 16X 200 | CDA | 1 | 8 | 23.6
1060936 |  | 3310021 | CRUZETA CONC T 1900 MM 350DAN | CDA | 1 | 3 | 246.9
1060936 |  | 2660003 | FITA ISOL PVC 19,0MM AZUL | CDA | 1 | 1 | 5.61
1060936 |  | 2200002 | FIO ALUM NU H14/H24 21,15MM2 | KG | 1 | 0.51 | 10.53
1060936 |  | 2660005 | FITA ISOL PVC 19MM CINZA | CDA | 1 | 4 | 68.2
1060936 |  | 2278000 | FITA MET POSTE LISA 10X 1,00MM | KG | 1 | 0.24 | 7.96
1060936 |  | 2660001 | FITA ISOLANTE -CLASSE A PT 750V 19MM 20M | CDA | 1 | 5 | 14.2
1060936 |  | 4404026 | ARAME LISO ACO CARB GALV 2,10MM | KG | 1 | 2 | 13.16
1060936 |  | 3486040 | OLHAL P/PARAF FOFO M16-5/8" 5000DAN | CDA | 1 | 8 | 47.36
1060936 |  | 3417025 | ARMACAO SECUN ACO CARB 1 ESTR.150X 110MM | CDA | 1 | 7 | 61.25
1060936 |  | 2310022 | ISOLADOR PINO PORC P3-125-1 | CDA | 1 | 6 | 127.98
1060936 |  | 3431611 | LACO PREF. ROLD 25 MM2 AS NI CA | CDA | 1 | 6 | 10.98
1060936 |  | 2322005 | ISOLADOR SUSP POLIMERICO 50KN 15kV | CDA | 1 | 6 | 162
1060936 |  | 3480310 | PARAFUSO CAB QUAD ACO 16X 250 | CDA | 1 | 11 | 44.99
1060936 |  | 3300012 | POSTE CONCRETO DT 9/400 29F | CDA | 1 | 3 | 1964.61
1060936 |  | 2660002 | FITA ISOL PVC 19,0MM VERMELHA | CDA | 1 | 5 | 31.7
1061257 |  | 3417025 | ARMACAO SECUN ACO CARB 1 ESTR.150X 110MM | CDA | 1 | 30 | 262.5
1061257 |  | 2300000 | ISOLADOR ROLDANA PORC 76,0MM 1350DAN. | CDA | 1 | 17 | 45.39
1061257 |  | 2412000 | CONETOR PERF 35,0-150,0/ 35,0-150,0 | CDA | 1 | 32 | 271.36
1061257 |  | 3480305 | PARAFUSO CAB QUAD ACO 16X 200 | CDA | 1 | 17 | 50.15
1061257 |  | 2660000 | FITA ISOLANTE -CLASSE A PT 1KV 19MM 10M | CDA | 1 | 1 | 6.52
1061257 |  | 3431760 | LACO PREF ROLD 35 MM2 AS NI CAL | CDA | 1 | 6 | 10.38
1061257 |  | 2412001 | CONETOR PERF 16,0- 95,0/ 4,0- 35,0 | CDA | 1 | 40 | 189.6
1061257 |  | 3300012 | POSTE CONCRETO DT 9/400 29F | CDA | 1 | 8 | 5238.96
1061257 |  | 2401006 | CONETOR CUNHA EST BR/VM | CDA | 1 | 2 | 4.18
1061257 |  | 3470008 | HASTE ATERRAM CIRC 13,0X 2400,0MM | CDA | 1 | 2 | 122.16
1061257 |  | 2206000 | CABO NU ACO-COBRE 2 AWG | KG | 1 | 5.5 | 242.39
1061257 |  | 2414026 | CONETOR ATR ACO RETA 35,0/HA 16,0MM | CDA | 1 | 2 | 7.04
1061257 |  | 3430546 | ALCA PREF RAM LIG 35MM N. ISOL. | CDA | 1 | 3 | 7.95
1061257 |  | 2660001 | FITA ISOLANTE -CLASSE A PT 750V 19MM 20M | CDA | 1 | 1 | 2.84
1061257 |  | 2230076 | CABO MLP ALUM XLPE 3X1X35/35MM2 N ISO | M | 1 | 240 | 2373.6
1061257 |  | 2221001 | FIO COBRE 750 V 2,50 MM2 PT | M | 1 | 11.5 | 4.83
1061257 |  | 3420090 | MANILHA SAPATILHA ACO 5000DAN | CDA | 1 | 3 | 23.43
1061257 |  | 3493315 | ARRUELA LIS QUAD SAE1020 M18 | CDA | 1 | 3 | 1.26
1062793 |  | 3486040 | OLHAL P/PARAF FOFO M16-5/8" 5000DAN | CDA | 1 | 6 | 35.52
1062793 |  | 2300000 | ISOLADOR ROLDANA PORC 76,0MM 1350DAN. | CDA | 1 | 5 | 13.35
1062793 |  | 2401006 | CONETOR CUNHA EST BR/VM | CDA | 1 | 1 | 2.09
1062793 |  | 3417025 | ARMACAO SECUN ACO CARB 1 ESTR.150X 110MM | CDA | 1 | 3 | 26.25
1062793 |  | 3493315 | ARRUELA LIS QUAD SAE1020 M18 | CDA | 1 | 3 | 1.26
1062793 |  | 2221001 | FIO COBRE 750 V 2,50 MM2 PT | M | 1 | 3 | 1.26
1062793 |  | 2414026 | CONETOR ATR ACO RETA 35,0/HA 16,0MM | CDA | 1 | 1 | 3.52
1062793 |  | 2230076 | CABO MLP ALUM XLPE 3X1X35/35MM2 N ISO | M | 1 | 67 | 662.63
1062793 |  | 3470008 | HASTE ATERRAM CIRC 13,0X 2400,0MM | CDA | 1 | 1 | 61.08
1062793 |  | 2660002 | FITA ISOL PVC 19,0MM VERMELHA | CDA | 1 | 1 | 6.34
1062793 |  | 3430546 | ALCA PREF RAM LIG 35MM N. ISOL. | CDA | 1 | 2 | 5.3
1062793 |  | 2206000 | CABO NU ACO-COBRE 2 AWG | KG | 1 | 2.75 | 121.19
1062793 |  | 2660003 | FITA ISOL PVC 19,0MM AZUL | CDA | 1 | 1 | 5.61
1062793 |  | 3431760 | LACO PREF ROLD 35 MM2 AS NI CAL | CDA | 1 | 1 | 1.73
1062793 |  | 2660001 | FITA ISOLANTE -CLASSE A PT 750V 19MM 20M | CDA | 1 | 1 | 2.84
1062793 |  | 3300012 | POSTE CONCRETO DT 9/400 29F | CDA | 1 | 2 | 1309.74
1062793 |  | 3480305 | PARAFUSO CAB QUAD ACO 16X 200 | CDA | 1 | 5 | 14.75
1062793 |  | 2660005 | FITA ISOL PVC 19,0MM BRANCA | CDA | 1 | 1 | 6.62
1062793 |  | 3420090 | MANILHA SAPATILHA ACO 5000DAN | CDA | 1 | 2 | 15.62
1062793 |  | 2412001 | CONETOR PERF 16,0- 95,0/ 4,0- 35,0 | CDA | 1 | 12 | 56.88
1064534 |  | 2230050 | CABO AS AL 1KV 1X25 RC + 1X25 N ISO | M | 1 | 482.97 | 1772.5
1064534 |  | 3431611 | LACO PREF. ROLD 25 MM2 AS NI CA | CDA | 1 | 4 | 7.32
1064534 |  | 2660001 | FITA ISOLANTE -CLASSE A PT 750V 19MM 20M | CDA | 1 | 1 | 2.84
1064534 |  | 3480310 | PARAFUSO CAB QUAD ACO 16X 250 | CDA | 1 | 3 | 12.27
1064534 |  | 2221001 | FIO COBRE 750 V 2,50 MM2 PT | M | 1 | 9 | 3.78
1064534 |  | 2300000 | ISOLADOR ROLDANA PORC 76,0MM 1350DAN. | CDA | 1 | 14 | 37.38
1064534 |  | 2660002 | FITA ISOL PVC 19,0MM VERMELHA | CDA | 1 | 1 | 6.34
1064534 |  | 2660005 | FITA ISOL PVC 19MM CINZA | CDA | 1 | 1 | 17.05
1064534 |  | 2414026 | CONETOR ATR ACO RETA 35,0/HA 16,0MM | CDA | 1 | 1 | 3.52
1064534 |  | 3300012 | POSTE CONCRETO DT 9/400 29F | CDA | 1 | 6 | 3929.22
1064534 |  | 2660003 | FITA ISOL PVC 19,0MM AZUL | CDA | 1 | 1 | 5.61
1064534 |  | 3470008 | HASTE ATERRAM CIRC 13,0X 2400,0MM | CDA | 1 | 1 | 61.08
1064534 |  | 2412001 | CONETOR PERF 16,0- 95,0/ 4,0- 35,0 | CDA | 1 | 20 | 94.8
1064534 |  | 3486040 | OLHAL P/PARAF FOFO M16-5/8" 5000DAN | CDA | 1 | 2 | 11.84
1064534 |  | 3493315 | ARRUELA LIS QUAD SAE1020 M18 | CDA | 1 | 5 | 2.1
1064534 |  | 2660000 | FITA ISOLANTE -CLASSE A PT 1KV 19MM 10M | CDA | 1 | 1 | 6.52
1064534 |  | 3430547 | ALCA PREF RAM LIG ACO 25MM N. ISOL | CDA | 1 | 9 | 16.02
1064534 |  | 3417025 | ARMACAO SECUN ACO CARB 1 ESTR.150X 110MM | CDA | 1 | 14 | 122.5
1064534 |  | 3480305 | PARAFUSO CAB QUAD ACO 16X 200 | CDA | 1 | 6 | 17.7
1064534 |  | 2206000 | CABO NU ACO-COBRE 2 AWG | KG | 1 | 2.75 | 121.19
1065680 |  | 3300012 | POSTE CONCRETO DT 9/400 29F | CDA | 1 | 6 | 3929.22
1065680 |  | 3430547 | ALCA PREF RAM LIG ACO 25MM N. ISOL | CDA | 1 | 8 | 14.24
1065680 |  | 3417025 | ARMACAO SECUN ACO CARB 1 ESTR.150X 110MM | CDA | 1 | 4 | 35
1065680 |  | 3421010 | SAPATILHA CABO 9,5MM | CDA | 1 | 8 | 11.76
1065680 |  | 3470008 | HASTE ATERRAM CIRC 13,0X 2400,0MM | CDA | 1 | 2 | 122.16
1065680 |  | 2221001 | FIO COBRE 750 V 2,50 MM2 PT | M | 1 | 6.5 | 2.73
1065680 |  | 2412001 | CONETOR PERF 16,0- 95,0/ 4,0- 35,0 | CDA | 1 | 6 | 28.44
1065680 |  | 2660003 | FITA ISOL PVC 19,0MM AZUL | CDA | 1 | 1 | 5.61
1065680 |  | 2660005 | FITA ISOL PVC 19MM CINZA | CDA | 1 | 1 | 17.05
1065680 |  | 3431611 | LACO PREF. ROLD 25 MM2 AS NI CA | CDA | 1 | 2 | 3.66
1065680 |  | 3480305 | PARAFUSO CAB QUAD ACO 16X 200 | CDA | 1 | 7 | 20.65
1065680 |  | 3416100 | CINTA CIRCULAR ACO 260MM | CDA | 1 | 1 | 17.29
1065680 |  | 2660001 | FITA ISOLANTE -CLASSE A PT 750V 19MM 20M | CDA | 1 | 1 | 2.84
1065680 |  | 2300000 | ISOLADOR ROLDANA PORC 76,0MM 1350DAN. | CDA | 1 | 11 | 29.37
1065680 |  | 2660000 | FITA ISOLANTE -CLASSE A PT 1KV 19MM 10M | CDA | 1 | 1 | 6.52
1065680 |  | 2401006 | CONETOR CUNHA EST BR/VM | CDA | 1 | 2 | 4.18
1065680 |  | 2206000 | CABO NU ACO-COBRE 2 AWG | KG | 1 | 5.5 | 242.39
1065680 |  | 2414026 | CONETOR ATR ACO RETA 35,0/HA 16,0MM | CDA | 1 | 2 | 7.04
1065680 |  | 3493315 | ARRUELA LIS QUAD SAE1020 M18 | CDA | 1 | 4 | 1.68
1065680 |  | 2660002 | FITA ISOL PVC 19,0MM VERMELHA | CDA | 1 | 1 | 6.34
1065680 |  | 2230050 | CABO AS AL 1KV 1X25 RC + 1X25 N ISO | M | 1 | 369.6 | 1356.43
1067225 |  | 2414026 | CONETOR ATR ACO RETA 35,0/HA 16,0MM | CDA | 1 | 2 | 7.04
1067225 |  | 2230050 | CABO AS AL 1KV 1X25 RC + 1X25 N ISO | M | 1 | 138.73 | 509.15
1067225 |  | 3431611 | LACO PREF. ROLD 25 MM2 AS NI CA | CDA | 1 | 2 | 3.66
1067225 |  | 3490080 | PORCA QUAD SAE1020 MG M16 | CDA | 1 | 4 | 2.44
1067225 |  | 400057 | PARA-RAIOS RD 12KV 10KA | CDA | 1 | 2 | 201.32
1067225 |  | 3430547 | ALCA PREF RAM LIG ACO 25MM N. ISOL | CDA | 1 | 4 | 7.12
1067225 |  | 3419014 | SUPORTE INSTALACAO EQUIPAMENTO | CDA | 1 | 2 | 37.1
1067225 |  | 210497 | TRAFO 1FF 10KVA 13,8KV 220V 5T MI | CDA | 1 | 1 | 2422.24
1067225 |  | 2206000 | CABO NU ACO-COBRE 2 AWG | KG | 1 | 7.7 | 339.34
1067225 |  | 2660005 | FITA ISOL PVC 19MM CINZA | CDA | 1 | 1 | 17.05
1067225 |  | 2300000 | ISOLADOR ROLDANA PORC 76,0MM 1350DAN. | CDA | 1 | 7 | 18.69
1067225 |  | 3486040 | OLHAL P/PARAF FOFO M16-5/8" 5000DAN | CDA | 1 | 2 | 11.84
1067225 |  | 2314003 | ISOLADOR PILAR PORC 8KN 15KV/110KV | CDA | 1 | 2 | 83.64
1067225 |  | 3480305 | PARAFUSO CAB QUAD ACO 16X 200 | CDA | 1 | 5 | 14.75
1067225 |  | 3417025 | ARMACAO SECUN ACO CARB 1 ESTR.150X 110MM | CDA | 1 | 7 | 61.25
1067225 |  | 530010 | CHAVE FUS DIST C 15KV 100A 7,1KA | CDA | 1 | 2 | 344.2
1067225 |  | 2278000 | FITA MET POSTE LISA 10X 1,00MM | KG | 1 | 0.08 | 2.65
1067225 |  | 2221001 | FIO COBRE 750 V 2,50 MM2 PT | M | 1 | 4.5 | 1.89
1067225 |  | 2210005 | FIO ALUMINIO COBERTO 10MM | M | 1 | 0.18 | 0.17
1067225 |  | 3480315 | PARAFUSO CAB QUAD ACO 16X 300 | CDA | 1 | 4 | 17.12
1067225 |  | 2660000 | FITA ISOLANTE -CLASSE A PT 1KV 19MM 10M | CDA | 1 | 1 | 6.52
1067225 |  | 2660003 | FITA ISOL PVC 19,0MM AZUL | CDA | 1 | 1 | 5.61
1067225 |  | 3480310 | PARAFUSO CAB QUAD ACO 16X 250 | CDA | 1 | 2 | 8.18
1067225 |  | 3470008 | HASTE ATERRAM CIRC 13,0X 2400,0MM | CDA | 1 | 4 | 244.32
1067225 |  | 3310021 | CRUZETA CONC T 1900 MM 350DAN | CDA | 1 | 2 | 164.6
1067225 |  | 7511022 | PLACA INDICATIVA LOCALIZACAO EQUIP AL | CDA | 1 | 1 | 3.39
1067225 |  | 3300082 | POSTE CONCRETO DT 12/600 44F | CDA | 1 | 1 | 1230.36
1067225 |  | 3300012 | POSTE CONCRETO DT 9/400 29F | CDA | 1 | 4 | 2619.48
1067225 |  | 2401000 | CONETOR CUNHA EST CINZA | CDA | 1 | 2 | 3.68
1067225 |  | 3428086 | PINO ISOL ACO 16,0MM 168,5X 28,5X 140MM | CDA | 1 | 2 | 10.5
1067225 |  | 536778 | ELO FUSIVEL 15,0/36,2 KV 0,5H COBRE | CDA | 1 | 2 | 9.1
1067225 |  | 2412001 | CONETOR PERF 16,0- 95,0/ 4,0- 35,0 | CDA | 1 | 2 | 9.48
1067225 |  | 3493315 | ARRUELA LIS QUAD SAE1020 M18 | CDA | 1 | 16 | 6.72
1067225 |  | 2414034 | CONETOR ATR ACO 90º 35,0/HA 16,0MM | CDA | 1 | 2 | 17.94
1067225 |  | 3454001 | ARRUELA PRESILHA ATERRAMENTO FURO 18MM | CDA | 1 | 2 | 10.78
1067225 |  | 2660001 | FITA ISOLANTE -CLASSE A PT 750V 19MM 20M | CDA | 1 | 1 | 2.84
1067225 |  | 2223464 | CABO POT COBRE C2 XLPE 1KV 1X35 MM2 | M | 1 | 16 | 213.6
1067225 |  | 2660002 | FITA ISOL PVC 19,0MM VERMELHA | CDA | 1 | 1 | 6.34
1068098 |  | 2411149 | GRAMPO PARAL BRONZE 10,0 - 70,0MM2 | CDA | 1 | 1 | 14.46
1068098 |  | 3471009 | HASTE ATERRAM PERF L 25,0X25,0X 1500,0MM | CDA | 1 | 1 | 2.78
1068098 |  | 3431611 | LACO PREF. ROLD 25 MM2 AS NI CA | CDA | 1 | 3 | 5.49
1068098 |  | 2230050 | CABO AS AL 1KV 1X25 RC + 1X25 N ISO | M | 1 | 239 | 877.13
1068098 |  | 2412003 | CONETOR PERF 10,0- 35,0/ 1,5- 6,0 | CDA | 1 | 1 | 2.62
1068098 |  | 3493315 | ARRUELA LIS QUAD SAE1020 M18 | CDA | 1 | 20 | 8.4
1068098 |  | 3430548 | ALCA PREF REV AL RAM LIG 10/16MM N. ISOL | CDA | 1 | 2 | 1.48
1068098 |  | 3480310 | PARAFUSO CAB QUAD ACO 16X 250 | CDA | 1 | 7 | 28.63
1068098 |  | 2205000 | FIO DE AÇO COBREADO 4 AWG | KG | 1 | 1.65 | 64.94
1068098 |  | 3486040 | OLHAL P/PARAF FOFO M16-5/8" 5000DAN | CDA | 1 | 2 | 11.84
1068098 |  | 2401000 | CONETOR CUNHA EST CINZA | CDA | 1 | 6 | 11.04
1068098 |  | 3417025 | ARMACAO SECUN ACO CARB 1 ESTR.150X 110MM | CDA | 1 | 8 | 70
1068098 |  | 3341051 | POSTE FIBRA CIRC/QUAD 9/400 | CDA | 1 | 5 | 8146.9
1068098 |  | 2402002 | CARTUCHO VERMELHO FERRAMENTA AMPACT | CDA | 1 | 4 | 12.4
1068098 |  | 2660000 | FITA ISOLANTE -CLASSE A PT 1KV 19MM 10M | CDA | 1 | 3 | 19.56
1068098 |  | 2414026 | CONETOR ATR ACO RETA 35,0/HA 16,0MM | CDA | 1 | 1 | 3.52
1068098 |  | 2300000 | ISOLADOR ROLDANA PORC 76,0MM 1350DAN. | CDA | 1 | 9 | 24.03
1068098 |  | 2660001 | FITA ISOLANTE -CLASSE A PT 750V 19MM 20M | CDA | 1 | 6 | 17.04
1068098 |  | 2660002 | FITA ISOL PVC 19,0MM VERMELHA | CDA | 1 | 6 | 38.04
1068098 |  | 2403000 | CONETOR ESTRB AL IMP 2AWG/ 35MM2 | CDA | 1 | 4 | 29.08
1068098 |  | 4404026 | ARAME LISO ACO CARB GALV 2,10MM | KG | 1 | 1 | 6.58
1068098 |  | 2412001 | CONETOR PERF 16,0- 95,0/ 4,0- 35,0 | CDA | 1 | 7 | 33.18
1068098 |  | 2401001 | CONETOR CUNHA EST VD | CDA | 1 | 1 | 0.09
1068098 |  | 2415000 | GRAMPO LINHA VIVA BR 120/ 50 | CDA | 1 | 4 | 94.36
1068098 |  | 9174982 | MOLDURA POLIMERICA FIO TERRA 30X 3000MM | CDA | 1 | 1 | 23.42
1068098 |  | 2660005 | FITA ISOL PVC 19MM CINZA | CDA | 1 | 5 | 85.25
1068098 |  | 5040025 | FITA ACO INOXIDAVEL 0,50X19,00MM | CDA | 1 | 1 | 9.81
1068098 |  | 2221001 | FIO COBRE 750 V 2,50 MM2 PT | M | 1 | 6 | 2.52
1068098 |  | 3430547 | ALCA PREF RAM LIG ACO 25MM N. ISOL | CDA | 1 | 6 | 10.68
1068098 |  | 2227020 | CABO POT CU CONC 1KV 2X 10,00 | M | 1 | 40 | 300
1068098 |  | 3480305 | PARAFUSO CAB QUAD ACO 16X 200 | CDA | 1 | 10 | 29.5
1068098 |  | 2660003 | FITA ISOL PVC 19,0MM AZUL | CDA | 1 | 1 | 5.61
1070386 |  | 2660000 | FITA ISOLANTE -CLASSE A PT 1KV 19MM 10M | CDA | 1 | 1 | 6.52
1070386 |  | 2660003 | FITA ISOL PVC 19,0MM AZUL | CDA | 1 | 1 | 5.61
1070386 |  | 9174982 | MOLDURA POLIMERICA FIO TERRA 30X 3000MM | CDA | 1 | 1 | 23.42
1070386 |  | 2401006 | CONETOR CUNHA EST BR/VM | CDA | 1 | 2 | 4.18
1070386 |  | 3493315 | ARRUELA LIS QUAD SAE1020 M18 | CDA | 1 | 7 | 2.94
1070386 |  | 3480310 | PARAFUSO CAB QUAD ACO 16X 250 | CDA | 1 | 2 | 8.18
1070386 |  | 2412001 | CONETOR PERF 16,0- 95,0/ 4,0- 35,0 | CDA | 1 | 8 | 37.92
1070386 |  | 2206000 | CABO NU ACO-COBRE 2 AWG | KG | 1 | 5.5 | 242.39
1070386 |  | 2230050 | CABO AS AL 1KV 1X25 RC + 1X25 N ISO | M | 1 | 336 | 1233.12
1070386 |  | 2300000 | ISOLADOR ROLDANA PORC 76,0MM 1350DAN. | CDA | 1 | 8 | 21.36
1070386 |  | 2660002 | FITA ISOL PVC 19,0MM VERMELHA | CDA | 1 | 1 | 6.34
1070386 |  | 2660001 | FITA ISOLANTE -CLASSE A PT 750V 19MM 20M | CDA | 1 | 1 | 2.84
1070386 |  | 3431611 | LACO PREF. ROLD 25 MM2 AS NI CA | CDA | 1 | 5 | 9.15
1070386 |  | 2660005 | FITA ISOL PVC 19MM CINZA | CDA | 1 | 1 | 17.05
1070386 |  | 3470008 | HASTE ATERRAM CIRC 13,0X 2400,0MM | CDA | 1 | 2 | 122.16
1070386 |  | 3480305 | PARAFUSO CAB QUAD ACO 16X 200 | CDA | 1 | 6 | 17.7
1070386 |  | 2221001 | FIO COBRE 750 V 2,50 MM2 PT | M | 1 | 6.5 | 2.73
1070386 |  | 3300012 | POSTE CONCRETO DT 9/400 29F | CDA | 1 | 5 | 3274.35
1070386 |  | 3421010 | SAPATILHA CABO 9,5MM | CDA | 1 | 2 | 2.94
1070386 |  | 3417025 | ARMACAO SECUN ACO CARB 1 ESTR.150X 110MM | CDA | 1 | 7 | 61.25
1070386 |  | 2414026 | CONETOR ATR ACO RETA 35,0/HA 16,0MM | CDA | 1 | 2 | 7.04
1070386 |  | 3430547 | ALCA PREF RAM LIG ACO 25MM N. ISOL | CDA | 1 | 2 | 3.56
1071368 |  | 400057 | PARA-RAIOS RD 12,00KV 10KA | CDA | 1 | 2 | 282.92
1071368 |  | 3419162 | SUPORTE RETANG TRAFO 185X 95MM | CDA | 1 | 1 | 114.11
1071368 |  | 3417025 | ARMACAO SECUN ACO CARB 1 ESTR.150X 110MM | CDA | 1 | 7 | 101.5
1071368 |  | 2200002 | FIO ALUM NU H14/H24 21,15MM2 | KG | 1 | 1.11 | 23.59
1071368 |  | 3416105 | CINTA POSTE CIRC ACO CARB 280,0MM | CDA | 1 | 2 | 45.82
1071368 |  | 3416100 | CINTA CIRCULAR ACO 260MM | CDA | 1 | 4 | 114.2
1071368 |  | 3480305 | PARAFUSO CAB QUAD ACO 16X 200 | CDA | 1 | 15 | 89.4
1071368 |  | 3486040 | OLHAL P/PARAF FOFO M16-5/8" 5000DAN | CDA | 1 | 23 | 354.2
1071368 |  | 536778 | ELO FUSIVEL 15,0/36,2 KV 0,5H COBRE | CDA | 1 | 2 | 11.06
1071368 |  | 3416090 | CINTA POSTE CIRC ACO CARB 240,0MM | CDA | 1 | 2 | 53.02
1071368 |  | 536784 | ELO FUSIVEL 15,0/36,2KV 6K PRATA (FP) | CDA | 1 | 2 | 9.48
1071368 |  | 3480270 | PARAFUSO ABAU SAE1010 M16X 45MM | CDA | 1 | 21 | 35.49
1071368 |  | 2202040 | CABO ALUM NU CAA 4AWG 1F SWAN | KG | 1 | 61.43 | 242.65
1071368 |  | 2660001 | FITA ISOLANTE -CLASSE A PT 750V 19MM 20M | CDA | 1 | 5 | 27.8
1071368 |  | 3416080 | CINTA POSTE CIRC ACO CARB 220,0MM | CDA | 1 | 6 | 101.64
1071368 |  | 3480335 | PARAFUSO CAB QUAD ACO 16X 500 | CDA | 1 | 4 | 43.48
1071368 |  | 2401000 | CONETOR CUNHA EST CINZA | CDA | 1 | 22 | 101.2
1071368 |  | 2203008 | CABO COBRE NU C2A MD 35 MM2 | KG | 1 | 8 | 610.08
1071368 |  | 3480285 | PARAFUSO CAB QUAD ACO 12X125 | CDA | 1 | 12 | 37.2
1071368 |  | 3419030 | SELA CRUZETA 110X116MM | CDA | 1 | 6 | 45.84
1071368 |  | 3410080 | MAO FRANCESA PLANA ACO 710MM | CDA | 1 | 12 | 131.52
1071368 |  | 3310028 | CRUZETA CONC RET 2100MM 400DAN | CDA | 1 | 13 | 2212.73
1071368 |  | 2660000 | FITA ISOLANTE -CLASSE A PT 1KV 19MM 10M | CDA | 1 | 3 | 34.02
1071368 |  | 3480280 | PARAFUSO ABAU SAE1010 M16X 150MM | CDA | 1 | 22 | 101.2
1071368 |  | 2415000 | GRAMPO LINHA VIVA BR 120/ 50 | CDA | 1 | 6 | 207.06
1071368 |  | 530010 | CHAVE FUS DIST C 15KV 100A 7,1KA | CDA | 1 | 4 | 1122.68
1071368 |  | 2660002 | FITA ISOL PVC 19,0MM VERMELHA | CDA | 1 | 5 | 46.1
1071368 |  | 3430530 | ALCA PREF SERV CONC COBRE 1X6+1X6 MM2 | CDA | 1 | 2 | 2.66
1071368 |  | 4404026 | ARAME ACO ZINCADO 12 BWG | KG | 1 | 2 | 12.27
1071368 |  | 2205000 | FIO DE AÇO COBREADO 4 AWG | KG | 1 | 3.3 | 227.04
1071368 |  | 2418076 | CONECTOR COMP ALUM 2/0-4/0/ 1,5- 10MM2 | CDA | 1 | 165 | 838.2
1071368 |  | 2660003 | FITA ISOL PVC 19,0MM AZUL | CDA | 1 | 1 | 9.54
1071368 |  | 2418057 | CONECTOR COMP. COBRE 1/0-2/0/ F8- 2 AWG | CDA | 1 | 33 | 462.66
1071368 |  | 2414026 | CONETOR ATR ACO RETA 35,0/HA 16,0MM | CDA | 1 | 2 | 10.54
1071368 |  | 2401003 | CONETOR CUNHA EST AZUL | CDA | 1 | 2 | 2.54
1071368 |  | 3480315 | PARAFUSO CAB QUAD ACO 16X 300 | CDA | 1 | 2 | 14.66
1071368 |  | 3493315 | ARRUELA LIS QUAD SAE1020 M18 | CDA | 1 | 127 | 58.42
1071368 |  | 2230050 | CABO AS AL 1KV 1X25 RC + 1X25 N ISO | M | 1 | 210 | 1339.8
1071368 |  | 2278000 | FITA MET POSTE LISA 10X 1,00MM | KG | 1 | 0.53 | 23
1071368 |  | 2412003 | CONETOR PERF 10,0- 35,0/ 1,5- 6,0 | CDA | 1 | 1 | 5.3
1071368 |  | 3302082 | POSTE CONCRETO CIRCULAR 11/1000 | CDA | 1 | 2 | 7974.36
1071368 |  | 3420090 | MANILHA SAPATILHA ACO 5000DAN | CDA | 1 | 18 | 277.74
1071368 |  | 4401035 | CORDOALHA ACO ZINCADO EAR 7,9 MM | M | 1 | 14 | 57.96
1071368 |  | 3470008 | HASTE ATERRAM CIRC 13,0X 2400,0MM | CDA | 1 | 33 | 2443.65
1071368 |  | 3300152 | POSTE CONCRETO DT 11/400 44F | CDA | 1 | 3 | 4200.54
1071368 |  | 9174982 | MOLDURA POLIMERICA FIO TERRA 30X 3000MM | CDA | 1 | 2 | 46.84
1071368 |  | 2660005 | FITA ISOL PVC 19MM CINZA | CDA | 1 | 4 | 76.32
1071368 |  | 3493325 | ARRUELA QUAD ACO 38 F14,00 | CDA | 1 | 12 | 7.32
1071368 |  | 3423030 | GANCHO SUSP OLHAL 5000DAN | CDA | 1 | 18 | 204.3
1071368 |  | 2221001 | FIO COBRE 750 V 2,50 MM2 PT | M | 1 | 5 | 11
1071368 |  | 4404026 | ARAME LISO ACO CARB GALV 2,10MM | KG | 1 | 2 | 13.16
1071368 |  | 2412001 | CONETOR PERF 16,0- 95,0/ 4,0- 35,0 | CDA | 1 | 12 | 88.68
1071368 |  | 2227020 | CABO POT CU CONC 1KV 2X 10,00 | M | 1 | 40 | 300
1071368 |  | 3300082 | POSTE CONCRETO DT 12/600 44F | CDA | 1 | 1 | 1934.17
1071368 |  | 2300000 | ISOLADOR ROLDANA PORC 76,0MM 1350DAN. | CDA | 1 | 7 | 27.86
1071368 |  | 3430120 | ALCA PREF DIST ALUM 4AWG 430MM | CDA | 1 | 18 | 57.06
1071368 |  | 3300012 | POSTE CONCRETO DT 9/400 29F | CDA | 1 | 4 | 4152.52
1071368 |  | 2221001 | FIO COBRE 750V 1,50 PT | M | 1 | 10 | 5
1071368 |  | 2411149 | GRAMPO PARAL BRONZE 10,0 - 70,0MM2 | CDA | 1 | 2 | 28.92
1071368 |  | 2401006 | CONETOR CUNHA EST BR/VM | CDA | 1 | 10 | 42.7
1071368 |  | 2403000 | CONETOR ESTRB AL IMP 2AWG/ 35MM2 | CDA | 1 | 4 | 63.36
1071368 |  | 2223464 | CABO POT CU 1KV PVC 1X 35,00 | M | 1 | 7 | 85.47
1071368 |  | 3430547 | ALCA PREF RAM LIG ACO 25MM N. ISOL | CDA | 1 | 4 | 12.28
1071368 |  | 3461100 | ELETRODUTO PVC ROSQ 1/2" | CDA | 1 | 4 | 27.28
1071368 |  | 3428220 | PINO ISOLADOR RETO NORMAL ACO 15,0KV. | CDA | 1 | 17 | 181.39
1071368 |  | 5040025 | FITA ACO INOXIDAVEL 0,50X19,00MM | CDA | 1 | 1 | 64.94
1071368 |  | 2402002 | CARTUCHO VERMELHO FERRAMENTA AMPACT | CDA | 1 | 4 | 20.44
1071368 |  | 3300016 | POSTE CONCRETO DT 11/600 44F | CDA | 1 | 1 | 1683.22
1071368 |  | 2414034 | CONETOR ATR ACO 90º 35,0/HA 16,0MM | CDA | 1 | 11 | 189.31
1071368 |  | 3480320 | PARAFUSO CAB QUAD ACO 16X 350 | CDA | 1 | 10 | 102.2
1071368 |  | 2322005 | ISOLADOR SUSP POLIMERICO 50KN 15kV | CDA | 1 | 18 | 612.72
1071368 |  | 3310021 | CRUZETA CONC T 1900 MM 350DAN | CDA | 1 | 2 | 248.2
1071368 |  | 3471009 | HASTE ATERRAM PERF L 25,0X25,0X 1500,0MM | CDA | 1 | 2 | 5.56
1071368 |  | 3490080 | PORCA QUAD SAE1020 MG M16 | CDA | 1 | 20 | 18
1071368 |  | 2401001 | CONETOR CUNHA EST VD | CDA | 1 | 1 | 2.27
1071368 |  | 3431611 | LACO PREF. ROLD 25 MM2 AS NI CA | CDA | 1 | 6 | 13.44
1071368 |  | 3419168 | SUPORTE RETANG TRAFO 195X100MM | CDA | 1 | 1 | 103.93
1071368 |  | 3480310 | PARAFUSO CAB QUAD ACO 16X 250 | CDA | 1 | 26 | 185.9
1071368 |  | 3470008 | HASTE TERRA COBRE 16X2400MM | CDA | 1 | 11 | 423.72
1071368 |  | 2206000 | CABO NU ACO-COBRE 2 AWG | KG | 1 | 19.5 | 1597.25
1071368 |  | 3430547 | ALCA PREF AL RAM LIG 25MM N. ISOL | CDA | 1 | 4 | 5.88
1071368 |  | 3432010 | SECCIONADOR PREF 3,30- 4,10MM 650MM | CDA | 1 | 32 | 119.04
1071368 |  | 210505 | TRAFO 1FF 10KVA 13,8KV 254/127V 5T MI | CDA | 1 | 1 | 2124.73
1071368 |  | 2310022 | ISOLADOR PINO PORC P3-125-1 | CDA | 1 | 17 | 362.61
1071368 |  | 7511022 | PLACA INDICATIVA LOCALIZACAO EQUIP AL | CDA | 1 | 2 | 8.64
1074034 |  | 2412001 | CONETOR PERF 16,0- 95,0/ 4,0- 35,0 | CDA | 1 | 8 | 37.92
1074034 |  | 3480305 | PARAFUSO CAB QUAD ACO 16X 200 | CDA | 1 | 7 | 20.65
1074034 |  | 2221001 | FIO COBRE 750 V 2,50 MM2 PT | M | 1 | 6.5 | 2.73
1074034 |  | 2414026 | CONETOR ATR ACO RETA 35,0/HA 16,0MM | CDA | 1 | 1 | 3.52
1074034 |  | 3300012 | POSTE CONCRETO DT 9/400 29F | CDA | 1 | 6 | 6401.4
1074034 |  | 3430547 | ALCA PREF RAM LIG ACO 25MM N. ISOL | CDA | 1 | 2 | 3.56
1074034 |  | 3480310 | PARAFUSO CAB QUAD ACO 16X 250 | CDA | 1 | 1 | 4.09
1074034 |  | 3493315 | ARRUELA LIS QUAD SAE1020 M18 | CDA | 1 | 6 | 2.52
1074034 |  | 2230050 | CABO AS AL 1KV 1X25 RC + 1X25 N ISO | M | 1 | 336 | 1233.12
1074034 |  | 3431611 | LACO PREF. ROLD 25 MM2 AS NI CA | CDA | 1 | 4 | 7.32
1074034 |  | 3470008 | HASTE ATERRAM CIRC 13,0X 2400,0MM | CDA | 1 | 1 | 61.08
1074034 |  | 2660005 | FITA ISOL PVC 19MM CINZA | CDA | 1 | 1 | 17.05
1074034 |  | 2660000 | FITA ISOLANTE -CLASSE A PT 1KV 19MM 10M | CDA | 1 | 1 | 6.52
1074034 |  | 2300000 | ISOLADOR ROLDANA PORC 76,0MM 1350DAN. | CDA | 1 | 9 | 24.03
1074034 |  | 3421010 | SAPATILHA CABO 9,5MM | CDA | 1 | 4 | 5.88
1074034 |  | 3430546 | ALCA PREF RAM LIG 35MM N. ISOL. | CDA | 1 | 2 | 5.3
1074034 |  | 2401006 | CONETOR CUNHA EST BR/VM | CDA | 1 | 1 | 2.09
1074034 |  | 2660001 | FITA ISOLANTE -CLASSE A PT 750V 19MM 20M | CDA | 1 | 1 | 2.84
1074034 |  | 2206000 | CABO NU ACO-COBRE 2 AWG | KG | 1 | 2.75 | 121.19
1074034 |  | 3417025 | ARMACAO SECUN ACO CARB 1 ESTR.150X 110MM | CDA | 1 | 6 | 52.5
1074034 |  | 2660003 | FITA ISOL PVC 19,0MM AZUL | CDA | 1 | 1 | 5.61
1074034 |  | 2660002 | FITA ISOL PVC 19,0MM VERMELHA | CDA | 1 | 1 | 6.34
1074487 |  | 400057 | PARA-RAIOS RD 12KV 10KA | CDA | 1 | 2 | 201.32
1074487 |  | 3300016 | POSTE CONCRETO DT 11/600 44F | CDA | 1 | 1 | 1744.33
1074487 |  | 3300082 | POSTE CONCRETO DT 12/600 44F | CDA | 1 | 2 | 3980.86
1074487 |  | 2314003 | ISOLADOR PILAR PORC 8KN 15KV/110KV | CDA | 1 | 9 | 376.38
1074487 |  | 536778 | ELO FUSIVEL 15,0/36,2 KV 0,5H COBRE | CDA | 1 | 2 | 9.1
1074487 |  | 3310021 | CRUZETA CONC T 1900 MM 350DAN | CDA | 1 | 11 | 905.3
1074487 |  | 2278000 | FITA MET POSTE LISA 10X 1,00MM | KG | 1 | 0.32 | 10.74
1074487 |  | 2322005 | ISOLADOR SUSP POLIMERICO 50KN 15kV | CDA | 1 | 16 | 432
1074487 |  | 2300000 | ISOLADOR ROLDANA PORC 76,0MM 1350DAN. | CDA | 1 | 1 | 2.67
1074487 |  | 3324021 | PLACA CONC ESTAI 400 F22 | CDA | 1 | 4 | 80.28
1074487 |  | 3300152 | POSTE CONCRETO DT 11/400 44F | CDA | 1 | 2 | 2893.88
1074487 |  | 3480310 | PARAFUSO CAB QUAD ACO 16X 250 | CDA | 1 | 9 | 36.81
1074487 |  | 210497 | TRAFO 1FF 10KVA 13,8KV 220V 5T MI | CDA | 1 | 1 | 2422.24
1074487 |  | 530010 | CHAVE FUS DIST C 15KV 100A 7,1KA | CDA | 1 | 4 | 688.4
1074487 |  | 3480315 | PARAFUSO CAB QUAD ACO 16X 300 | CDA | 1 | 2 | 8.56
1074487 |  | 3480320 | PARAFUSO CAB QUAD ACO 16X 350 | CDA | 1 | 2 | 8.64
1074487 |  | 3493315 | ARRUELA LIS QUAD SAE1020 M18 | CDA | 1 | 46 | 19.32
1074487 |  | 3480270 | PARAFUSO ABAU SAE1010 M16X 45MM | CDA | 1 | 2 | 2.8
1074487 |  | 3435010 | HASTE ACO CARB 16X 2400MM 5000DAN | CDA | 1 | 4 | 130.84
1074487 |  | 2402002 | CARTUCHO VERMELHO FERRAMENTA AMPACT | CDA | 1 | 2 | 6.2
1074487 |  | 2401006 | CONETOR CUNHA EST BR/VM | CDA | 1 | 2 | 4.18
1074487 |  | 3430350 | ALCA PREFORMADA ESTAI 7,90 MM EAR | CDA | 1 | 8 | 57.12
1074487 |  | 2403000 | CONETOR ESTRB AL IMP 2AWG/ 35MM2 | CDA | 1 | 2 | 14.54
1074487 |  | 3420090 | MANILHA SAPATILHA ACO 5000DAN | CDA | 1 | 12 | 93.72
1074487 |  | 2202040 | CABO ALUM NU CAA 4AWG 1F SWAN | KG | 1 | 80.89 | 1341.19
1074487 |  | 2418057 | CONECTOR COMP. COBRE 1/0-2/0/ F8- 2 AWG | CDA | 1 | 3 | 36
1074487 |  | 3419168 | SUPORTE RETANG TRAFO 195X100MM | CDA | 1 | 1 | 6.18
1074487 |  | 2203008 | CABO COBRE NU C2A MD 35 MM2 | KG | 1 | 6 | 208.26
1074487 |  | 4401035 | CORDOALHA ACO ZINCADO EAR 7,9 MM | M | 1 | 60 | 199.2
1074487 |  | 3417025 | ARMACAO SECUN ACO CARB 1 ESTR.150X 110MM | CDA | 1 | 3 | 26.25
1074487 |  | 3490080 | PORCA QUAD SAE1020 MG M16 | CDA | 1 | 22 | 13.42
1074487 |  | 2411149 | GRAMPO PARAL BRONZE 10,0 - 70,0MM2 | CDA | 1 | 1 | 14.46
1074487 |  | 2205000 | FIO DE AÇO COBREADO 4 AWG | KG | 1 | 4.2 | 165.31
1074487 |  | 3421010 | SAPATILHA CABO 9,5MM | CDA | 1 | 8 | 11.76
1074487 |  | 3425030 | AFASTADOR ARMACAO SECUNDARIA 250X300MM | CDA | 1 | 1 | 58.82
1074487 |  | 3419162 | SUPORTE RETANG TRAFO 185X 95MM | CDA | 1 | 1 | 69.38
1074487 |  | 3423030 | GANCHO SUSP OLHAL 5000DAN | CDA | 1 | 12 | 78.72
1074487 |  | 3436010 | CHAPA ESTAI 76MM | CDA | 1 | 4 | 20.04
1074487 |  | 3428086 | PINO ISOL ACO 16,0MM 168,5X 28,5X 140MM | CDA | 1 | 9 | 47.25
1074487 |  | 7511022 | PLACA INDICATIVA LOCALIZACAO EQUIP AL | CDA | 1 | 1 | 3.39
1074487 |  | 3486040 | OLHAL P/PARAF FOFO M16-5/8" 5000DAN | CDA | 1 | 12 | 71.04
1074487 |  | 2415000 | GRAMPO LINHA VIVA BR 120/ 50 | CDA | 1 | 2 | 47.18
1074487 |  | 3480325 | PARAFUSO CAB QUAD ACO 16X 400 | CDA | 1 | 22 | 130.02
1074487 |  | 2223464 | CABO POT COBRE C2 XLPE 1KV 1X35 MM2 | M | 1 | 6 | 80.1
1074487 |  | 536786 | ELO FUSIVEL 15,0/36,2 KV 10K COBRE | CDA | 1 | 2 | 8.94
1074487 |  | 3430120 | ALCA PREF DIST ALUM 4AWG 430MM | CDA | 1 | 2 | 4.4
1074487 |  | 2223410 | CABO ISOL COBRE XLPE PT 10,00MM2 | M | 1 | 2 | 9.58
1074487 |  | 2200002 | FIO ALUM NU H14/H24 21,15MM2 | KG | 1 | 0.68 | 3.43
1074487 |  | 3470008 | HASTE ATERRAM CIRC 13,0X 2400,0MM | CDA | 1 | 3 | 183.24
1074487 |  | 2221001 | FIO COBRE 750 V 2,50 MM2 PT | M | 1 | 0.5 | 0.21
1074487 |  | 2401000 | CONETOR CUNHA EST CINZA | CDA | 1 | 8 | 36
1075577 |  | 4401035 | CORDOALHA ACO ZINCADO EAR 7,9 MM | M | 1 | 9 | 29.88
1075577 |  | 3300152 | POSTE CONCRETO DT 11/400 44F | CDA | 1 | 17 | 24597.98
1075577 |  | 2401001 | CONETOR CUNHA EST VD | CDA | 1 | 1 | 0.09
1075577 |  | 3486040 | OLHAL P/PARAF FOFO M16-5/8" 5000DAN | CDA | 1 | 44 | 260.48
1075577 |  | 2414034 | CONETOR ATR ACO 90º 35,0/HA 16,0MM | CDA | 1 | 8 | 71.76
1075577 |  | 3419162 | SUPORTE RETANG TRAFO 185X 95MM | CDA | 1 | 1 | 69.38
1075577 |  | 2206000 | CABO NU ACO-COBRE 2 AWG | KG | 1 | 10.5 | 462.74
1075577 |  | 400057 | PARA-RAIOS RD 12,00KV 10KA | CDA | 1 | 2 | 288.72
1075577 |  | 2401006 | CONETOR CUNHA EST BR/VM | CDA | 1 | 7 | 14.63
1075577 |  | 3480320 | PARAFUSO CAB QUAD ACO 16X 350 | CDA | 1 | 48 | 207.36
1075577 |  | 3310021 | CRUZETA CONC T 1900 MM 350DAN | CDA | 1 | 2 | 164.6
1075577 |  | 2660003 | FITA ISOL PVC 19,0MM AZUL | CDA | 1 | 1 | 5.61
1075577 |  | 3432010 | SECCIONADOR PREF 3,30- 4,10MM 650MM | CDA | 1 | 24 | 60.48
1075577 |  | 3470008 | HASTE TERRA COBRE 16X2400MM | CDA | 1 | 8 | 311.92
1075577 |  | 3480310 | PARAFUSO CAB QUAD ACO 16X 250 | CDA | 1 | 98 | 400.82
1075577 |  | 3419168 | SUPORTE RETANG TRAFO 195X100MM | CDA | 1 | 1 | 6.18
1075577 |  | 2278000 | FITA MET POSTE LISA 10X 1,00MM | KG | 1 | 2.07 | 68.62
1075577 |  | 2412001 | CONETOR PERF 16,0- 95,0/ 4,0- 35,0 | CDA | 1 | 4 | 18.96
1075577 |  | 3430547 | ALCA PREF AL RAM LIG 25MM N. ISOL | CDA | 1 | 1 | 1.47
1075577 |  | 210497 | TRAFO 1FF 10KVA 13,8KV 220V 5T MI | CDA | 1 | 1 | 2422.24
1075577 |  | 3493315 | ARRUELA LIS QUAD SAE1020 M18 | CDA | 1 | 361 | 151.62
1075577 |  | 2401003 | CONETOR CUNHA EST AZUL | CDA | 1 | 2 | 1.58
1075577 |  | 2660005 | FITA ISOL PVC 19MM CINZA | CDA | 1 | 1 | 17.05
1075577 |  | 2412003 | CONETOR PERF 10,0- 35,0/ 1,5- 6,0 | CDA | 1 | 1 | 2.62
1075577 |  | 3302082 | POSTE CONCRETO CIRCULAR 11/1000 | CDA | 1 | 2 | 7974.36
1075577 |  | 2310022 | ISOLADOR PINO PORC P3-125-1 | CDA | 1 | 61 | 1301.13
1075577 |  | 3470008 | HASTE ATERRAM CIRC 13,0X 2400,0MM | CDA | 1 | 21 | 1282.68
1075577 |  | 3420090 | MANILHA SAPATILHA ACO 5000DAN | CDA | 1 | 40 | 312.4
1075577 |  | 2660002 | FITA ISOL PVC 19,0MM VERMELHA | CDA | 1 | 2 | 12.68
1075577 |  | 3480305 | PARAFUSO CAB QUAD ACO 16X 200 | CDA | 1 | 26 | 76.7
1075577 |  | 2203008 | CABO COBRE NU C2A MD 35 MM2 | KG | 1 | 8 | 277.68
1075577 |  | 2660000 | FITA ISOLANTE -CLASSE A PT 1KV 19MM 10M | CDA | 1 | 1 | 6.52
1075577 |  | 3300082 | POSTE CONCRETO DT 12/600 44F | CDA | 1 | 1 | 1990.43
1075577 |  | 530010 | CHAVE FUS DIST C 15KV 100A 7,1KA | CDA | 1 | 4 | 688.4
1075577 |  | 3410080 | MAO FRANCESA PLANA ACO 710MM | CDA | 1 | 16 | 110.4
1075577 |  | 3480335 | PARAFUSO CAB QUAD ACO 16X 500 | CDA | 1 | 4 | 29.72
1075577 |  | 3416080 | CINTA POSTE CIRC ACO CARB 220,0MM | CDA | 1 | 6 | 87.6
1075577 |  | 2403000 | CONETOR ESTRB AL IMP 2AWG/ 35MM2 | CDA | 1 | 4 | 29.08
1075577 |  | 2402002 | CARTUCHO VERMELHO FERRAMENTA AMPACT | CDA | 1 | 4 | 12.4
1075577 |  | 536784 | ELO FUSIVEL 15,0/36,2KV 6K PRATA (FP) | CDA | 1 | 2 | 9.48
1075577 |  | 2202040 | CABO ALUM NU CAA 4AWG 1F SWAN | KG | 1 | 349.65 | 1381.12
1075577 |  | 7511022 | PLACA INDICATIVA LOCALIZACAO EQUIP AL | CDA | 1 | 2 | 6.78
1075577 |  | 2660001 | FITA ISOLANTE -CLASSE A PT 750V 19MM 20M | CDA | 1 | 1 | 2.84
1075577 |  | 3416090 | CINTA POSTE CIRC ACO CARB 240,0MM | CDA | 1 | 2 | 38.48
1075577 |  | 3480315 | PARAFUSO CAB QUAD ACO 16X 300 | CDA | 1 | 2 | 8.56
1075577 |  | 536778 | ELO FUSIVEL 15,0/36,2 KV 0,5H COBRE | CDA | 1 | 2 | 9.1
1075577 |  | 3300016 | POSTE CONCRETO DT 11/600 44F | CDA | 1 | 6 | 10465.98
1075577 |  | 3416100 | CINTA CIRCULAR ACO 260MM | CDA | 1 | 4 | 69.16
1075577 |  | 3416105 | CINTA POSTE CIRC ACO CARB 280,0MM | CDA | 1 | 2 | 36.08
1075577 |  | 2200002 | FIO ALUM NU H14/H24 21,15MM2 | KG | 1 | 4.36 | 89.99
1075577 |  | 3428220 | PINO ISOLADOR RETO NORMAL ACO 15,0KV. | CDA | 1 | 61 | 580.72
1075577 |  | 3430120 | ALCA PREF DIST ALUM 4AWG 430MM | CDA | 1 | 40 | 88
1075577 |  | 2415000 | GRAMPO LINHA VIVA BR 120/ 50 | CDA | 1 | 6 | 141.54
1075577 |  | 2227020 | CABO POT CU CONC 1KV 2X 10,00 | M | 1 | 40 | 300
1075577 |  | 3419030 | SELA CRUZETA 110X116MM | CDA | 1 | 8 | 51.44
1075577 |  | 3423030 | GANCHO SUSP OLHAL 5000DAN | CDA | 1 | 40 | 262.4
1075577 |  | 2418057 | CONECTOR COMP. COBRE 1/0-2/0/ F8- 2 AWG | CDA | 1 | 21 | 252
1075577 |  | 3480270 | PARAFUSO ABAU SAE1010 M16X 45MM | CDA | 1 | 23 | 32.2
1075577 |  | 2418076 | CONECTOR COMP ALUM 2/0-4/0/ 1,5- 10MM2 | CDA | 1 | 105 | 533.4
1075577 |  | 3493325 | ARRUELA QUAD ACO 38 F14,00 | CDA | 1 | 16 | 6.72
1075577 |  | 2322005 | ISOLADOR SUSP POLIMERICO 50KN 15kV | CDA | 1 | 40 | 1080
1075577 |  | 3480280 | PARAFUSO ABAU SAE1010 M16X 150MM | CDA | 1 | 78 | 198.12
1075577 |  | 2221001 | FIO COBRE 750V 1,50 PT | M | 1 | 2 | 0.98
1075577 |  | 4404026 | ARAME ACO ZINCADO 12 BWG | KG | 1 | 0.5 | 0.31
1075577 |  | 3430530 | ALCA PREF SERV CONC COBRE 1X6+1X6 MM2 | CDA | 1 | 2 | 1.98
1075577 |  | 3310028 | CRUZETA CONC RET 2100MM 400DAN | CDA | 1 | 41 | 5309.5
1075577 |  | 3490080 | PORCA QUAD SAE1020 MG M16 | CDA | 1 | 48 | 29.28
1075577 |  | 2401000 | CONETOR CUNHA EST CINZA | CDA | 1 | 23 | 103.5
1075577 |  | 3461100 | ELETRODUTO PVC ROSQ 1/2" | CDA | 1 | 1 | 2.89
1075577 |  | 3480285 | PARAFUSO CAB QUAD ACO 12X125 | CDA | 1 | 16 | 26.56
1075577 |  | 2223464 | CABO POT CU 1KV PVC 1X 35,00 | M | 1 | 7 | 85.47
1075724 |  | 2300000 | ISOLADOR ROLDANA PORC 76,0MM 1350DAN. | CDA | 1 | 8 | 31.84
1075724 |  | 3486040 | OLHAL P/PARAF FOFO M16-5/8" 5000DAN | CDA | 1 | 16 | 246.4
1075724 |  | 2660002 | FITA ISOL PVC 19,0MM VERMELHA | CDA | 1 | 6 | 55.32
1075724 |  | 3430530 | ALCA PREF SERV CONC COBRE 1X6+1X6 MM2 | CDA | 1 | 4 | 5.32
1075724 |  | 3423030 | GANCHO SUSP OLHAL 5000DAN | CDA | 1 | 12 | 136.2
1075724 |  | 3300076 | POSTE CONCRETO DT 9/600 29F | CDA | 1 | 1 | 1217.96
1075724 |  | 3490080 | PORCA QUAD SAE1020 MG M16 | CDA | 1 | 12 | 10.8
1075724 |  | 3493325 | ARRUELA QUAD ACO 38 F14,00 | CDA | 1 | 4 | 2.44
1075724 |  | 3480285 | PARAFUSO CAB QUAD ACO 12X125 | CDA | 1 | 8 | 24.8
1075724 |  | 2221001 | FIO COBRE 750V 1,50 PT | M | 1 | 4.5 | 2.25
1075724 |  | 2402002 | CARTUCHO VERMELHO FERRAMENTA AMPACT | CDA | 1 | 3 | 15.33
1075724 |  | 2202040 | CABO ALUM NU CAA 4AWG 1F SWAN | KG | 1 | 7.09 | 28.01
1075724 |  | 3430120 | ALCA PREF DIST ALUM 4AWG 430MM | CDA | 1 | 12 | 38.04
1075724 |  | 2660003 | FITA ISOL PVC 19,0MM AZUL | CDA | 1 | 1 | 9.54
1075724 |  | 3419030 | SELA CRUZETA 110X116MM | CDA | 1 | 4 | 30.56
1075724 |  | 3480270 | PARAFUSO ABAU SAE1010 M16X 45MM | CDA | 1 | 4 | 6.76
1075724 |  | 3480305 | PARAFUSO CAB QUAD ACO 16X 200 | CDA | 1 | 10 | 59.6
1075724 |  | 2660000 | FITA ISOLANTE -CLASSE A PT 1KV 19MM 10M | CDA | 1 | 3 | 34.02
1075724 |  | 5040025 | FITA ACO INOXIDAVEL 0,50X19,00MM | CDA | 1 | 2 | 129.88
1075724 |  | 2401001 | CONETOR CUNHA EST VD | CDA | 1 | 2 | 4.54
1075724 |  | 2411149 | GRAMPO PARAL BRONZE 10,0 - 70,0MM2 | CDA | 1 | 3 | 43.38
1075724 |  | 3480280 | PARAFUSO ABAU SAE1010 M16X 150MM | CDA | 1 | 4 | 18.4
1075724 |  | 3300012 | POSTE CONCRETO DT 9/400 29F | CDA | 1 | 3 | 3114.39
1075724 |  | 3410030 | MAO FRANCESA PERFIL ACO 48X 5,0X 1971MM | CDA | 1 | 4 | 215.36
1075724 |  | 2205000 | FIO DE AÇO COBREADO 4 AWG | KG | 1 | 4.95 | 340.56
1075724 |  | 3471009 | HASTE ATERRAM PERF L 25,0X25,0X 1500,0MM | CDA | 1 | 3 | 8.34
1075724 |  | 3431611 | LACO PREF. ROLD 25 MM2 AS NI CA | CDA | 1 | 2 | 4.48
1075724 |  | 2660005 | FITA ISOL PVC 19MM CINZA | CDA | 1 | 5 | 95.4
1075724 |  | 3480310 | PARAFUSO CAB QUAD ACO 16X 250 | CDA | 1 | 8 | 57.2
1075724 |  | 3417025 | ARMACAO SECUN ACO CARB 1 ESTR.150X 110MM | CDA | 1 | 7 | 101.5
1075724 |  | 9174982 | MOLDURA POLIMERICA FIO TERRA 30X 3000MM | CDA | 1 | 3 | 70.26
1075724 |  | 2200002 | FIO ALUM NU H14/H24 21,15MM2 | KG | 1 | 0.51 | 10.84
1075724 |  | 2412003 | CONETOR PERF 10,0- 35,0/ 1,5- 6,0 | CDA | 1 | 2 | 10.6
1075724 |  | 2230050 | CABO AS AL 1KV 1X25 RC + 1X25 N ISO | M | 1 | 150 | 957
1075724 |  | 3493315 | ARRUELA LIS QUAD SAE1020 M18 | CDA | 1 | 46 | 21.16
1075724 |  | 2322005 | ISOLADOR SUSP POLIMERICO 50KN 15kV | CDA | 1 | 12 | 408.48
1075724 |  | 3428220 | PINO ISOLADOR RETO NORMAL ACO 15,0KV. | CDA | 1 | 6 | 64.02
1075724 |  | 2310022 | ISOLADOR PINO PORC P3-125-1 | CDA | 1 | 6 | 127.98
1075724 |  | 3420090 | MANILHA SAPATILHA ACO 5000DAN | CDA | 1 | 12 | 185.16
1075724 |  | 2412001 | CONETOR PERF 16,0- 95,0/ 4,0- 35,0 | CDA | 1 | 19 | 140.41
1075724 |  | 3430548 | ALCA PREF REV AL RAM LIG 10/16MM N. ISOL | CDA | 1 | 4 | 3.08
1075724 |  | 2401000 | CONETOR CUNHA EST CINZA | CDA | 1 | 20 | 92
1075724 |  | 2221001 | FIO COBRE 750 V 2,50 MM2 PT | M | 1 | 5 | 11
1075724 |  | 2401003 | CONETOR CUNHA EST AZUL | CDA | 1 | 4 | 5.08
1075724 |  | 2278000 | FITA MET POSTE LISA 10X 1,00MM | KG | 1 | 0.24 | 10.41
1075724 |  | 2227020 | CABO POT CU CONC 1KV 2X 10,00 | M | 1 | 80 | 600
1075724 |  | 3310029 | CRUZETA CONC RET 2400MM 200DAN | CDA | 1 | 4 | 313.36
1075724 |  | 3430547 | ALCA PREF RAM LIG ACO 25MM N. ISOL | CDA | 1 | 6 | 18.42
1075724 |  | 3480325 | PARAFUSO CAB QUAD ACO 16X 400 | CDA | 1 | 8 | 86.4
1075724 |  | 2414026 | CONETOR ATR ACO RETA 35,0/HA 16,0MM | CDA | 1 | 3 | 15.81
1075724 |  | 2660001 | FITA ISOLANTE -CLASSE A PT 750V 19MM 20M | CDA | 1 | 6 | 33.36
1075724 |  | 4404026 | ARAME LISO ACO CARB GALV 2,10MM | KG | 1 | 3 | 19.74
1075724 |  | 3300016 | POSTE CONCRETO DT 11/600 44F | CDA | 1 | 1 | 1683.22
1077054 |  | 3486040 | OLHAL P/PARAF FOFO M16-5/8" 5000DAN | CDA | 1 | 2 | 11.84
1077054 |  | 3493315 | ARRUELA LIS QUAD SAE1020 M18 | CDA | 1 | 19 | 7.98
1077054 |  | 4404026 | ARAME LISO ACO CARB GALV 2,10MM | KG | 1 | 2 | 13.16
1077054 |  | 4404026 | ARAME ACO ZINCADO 12 BWG | KG | 1 | 0.5 | 0.31
1077054 |  | 9174982 | MOLDURA POLIMERICA FIO TERRA 30X 3000MM | CDA | 1 | 2 | 46.84
1077054 |  | 5040025 | FITA ACO INOXIDAVEL 0,50X19,00MM | CDA | 1 | 1 | 9.81
1077054 |  | 3471009 | HASTE ATERRAM PERF L 25,0X25,0X 1500,0MM | CDA | 1 | 2 | 5.56
1077054 |  | 2221001 | FIO COBRE 750 V 2,50 MM2 PT | M | 1 | 6 | 2.52
1077054 |  | 2205000 | FIO DE AÇO COBREADO 4 AWG | KG | 1 | 3.3 | 129.89
1077054 |  | 3431760 | LACO PREF ROLD 35 MM2 AS NI CAL | CDA | 1 | 3 | 5.19
1077054 |  | 3480305 | PARAFUSO CAB QUAD ACO 16X 200 | CDA | 1 | 12 | 35.4
1077054 |  | 2230076 | CABO MLP ALUM XLPE 3X1X35/35MM2 N ISO | M | 1 | 303 | 2996.67
1077054 |  | 3470008 | HASTE TERRA COBRE 16X2400MM | CDA | 1 | 1 | 38.99
1077054 |  | 2206000 | CABO NU ACO-COBRE 2 AWG | KG | 1 | 3 | 132.21
1077054 |  | 3417025 | ARMACAO SECUN ACO CARB 1 ESTR.150X 110MM | CDA | 1 | 9 | 78.75
1077054 |  | 2660000 | FITA ISOLANTE -CLASSE A PT 1KV 19MM 10M | CDA | 1 | 3 | 19.56
1077054 |  | 2660001 | FITA ISOLANTE -CLASSE A PT 750V 19MM 20M | CDA | 1 | 5 | 14.2
1077054 |  | 2401000 | CONETOR CUNHA EST CINZA | CDA | 1 | 3 | 13.5
1077054 |  | 2412001 | CONETOR PERF 16,0- 95,0/ 4,0- 35,0 | CDA | 1 | 42 | 199.08
1077054 |  | 3300076 | POSTE CONCRETO DT 9/600 29F | CDA | 1 | 2 | 2553.76
1077054 |  | 3430546 | ALCA PREF RAM LIG 35MM N. ISOL. | CDA | 1 | 6 | 15.9
1077054 |  | 2411149 | GRAMPO PARAL BRONZE 10,0 - 70,0MM2 | CDA | 1 | 2 | 28.92
1077054 |  | 2230076 | CABO AS AL 1KV 3X 35RC+1X 35 NI | M | 1 | 1 | 9.59
1077054 |  | 2300000 | ISOLADOR ROLDANA PORC 76,0MM 1350DAN. | CDA | 1 | 9 | 24.03
1077054 |  | 2660002 | FITA ISOL PVC 19,0MM VERMELHA | CDA | 1 | 5 | 31.7
1077054 |  | 2660005 | FITA ISOL PVC 19MM CINZA | CDA | 1 | 4 | 68.2
1077054 |  | 3480310 | PARAFUSO CAB QUAD ACO 16X 250 | CDA | 1 | 2 | 8.18
1077054 |  | 3300012 | POSTE CONCRETO DT 9/400 29F | CDA | 1 | 4 | 4267.6
1077054 |  | 2414026 | CONETOR ATR ACO RETA 35,0/HA 16,0MM | CDA | 1 | 2 | 7.04
1077054 |  | 2401006 | CONETOR CUNHA EST BR/VM | CDA | 1 | 1 | 2.09
1077054 |  | 3430546 | ALCA PREF SERV AS AL 35 MM2 NI | CDA | 1 | 2 | 4.14
1077054 |  | 3461100 | ELETRODUTO PVC ROSQ 1/2" | CDA | 1 | 1 | 2.89
1077054 |  | 2401003 | CONETOR CUNHA EST AZUL | CDA | 1 | 8 | 6.32
1077054 |  | 2414034 | CONETOR ATR ACO 90º 35,0/HA 16,0MM | CDA | 1 | 1 | 8.97
1077054 |  | 2660003 | FITA ISOL PVC 19,0MM AZUL | CDA | 1 | 1 | 5.61
1079757 |  | 3431760 | LACO PREF ROLD 35 MM2 AS NI CAL | CDA | 1 | 4 | 14.56
1079757 |  | 2660000 | FITA ISOLANTE -CLASSE A PT 1KV 19MM 10M | CDA | 1 | 1 | 6.52
1079757 |  | 2206000 | CABO NU ACO-COBRE 2 AWG | KG | 1 | 2.75 | 231.52
1079757 |  | 2230076 | CABO MLP ALUM XLPE 3X1X35/35MM2 N ISO | M | 1 | 235 | 2324.15
1079757 |  | 2660001 | FITA ISOLANTE -CLASSE A PT 750V 19MM 20M | CDA | 1 | 1 | 2.84
1079757 |  | 3493315 | ARRUELA LIS QUAD SAE1020 M18 | CDA | 1 | 2 | 0.84
1079757 |  | 3420090 | MANILHA SAPATILHA ACO 5000DAN | CDA | 1 | 2 | 15.62
1079757 |  | 2660003 | FITA ISOL PVC 19,0MM AZUL | CDA | 1 | 1 | 5.61
1079757 |  | 3430546 | ALCA PREF RAM LIG 35MM N. ISOL. | CDA | 1 | 4 | 14.52
1079757 |  | 2660002 | FITA ISOL PVC 19,0MM VERMELHA | CDA | 1 | 1 | 6.34
1079757 |  | 2412000 | CONETOR PERF 35,0-150,0/ 35,0-150,0 | CDA | 1 | 4 | 51.96
1079757 |  | 3417025 | ARMACAO SECUN ACO CARB 1 ESTR.150X 110MM | CDA | 1 | 9 | 78.75
1079757 |  | 2412001 | CONETOR PERF 16,0- 95,0/ 4,0- 35,0 | CDA | 1 | 12 | 98.64
1079757 |  | 3300012 | POSTE CONCRETO DT 9/400 29F | CDA | 1 | 6 | 6401.4
1079757 |  | 2660005 | FITA ISOL PVC 19MM CINZA | CDA | 1 | 1 | 17.05
1079757 |  | 3480305 | PARAFUSO CAB QUAD ACO 16X 200 | CDA | 1 | 5 | 34.6
1079757 |  | 2401006 | CONETOR CUNHA EST BR/VM | CDA | 1 | 1 | 5.11
1079757 |  | 2300000 | ISOLADOR ROLDANA PORC 76,0MM 1350DAN. | CDA | 1 | 9 | 24.03
1079757 |  | 3480310 | PARAFUSO CAB QUAD ACO 16X 250 | CDA | 1 | 3 | 26.34
1079757 |  | 2414026 | CONETOR ATR ACO RETA 35,0/HA 16,0MM | CDA | 1 | 1 | 3.52
1079757 |  | 3470008 | HASTE ATERRAM CIRC 13,0X 2400,0MM | CDA | 1 | 1 | 61.08
1079757 |  | 2221001 | FIO COBRE 750 V 2,50 MM2 PT | M | 1 | 6.5 | 2.73
1079967 |  | 3425040 | AFASTADOR ARMACAO SECUNDARIA 500X300MM | CDA | 1 | 1 | 82.14
1079967 |  | 3310009 | CRUZETA CONC T 2400MM 400DAN | CDA | 1 | 10 | 1890.2
1079967 |  | 3423030 | GANCHO SUSP OLHAL 5000DAN | CDA | 1 | 10 | 65.6
1079967 |  | 3421010 | SAPATILHA CABO 9,5MM | CDA | 1 | 6 | 8.82
1079967 |  | 2206000 | CABO NU ACO-COBRE 2 AWG | KG | 1 | 2.75 | 231.52
1079967 |  | 2660005 | FITA ISOL PVC 19MM CINZA | CDA | 1 | 1 | 17.05
1079967 |  | 3428086 | PINO ISOL ACO 16,0MM 168,5X 28,5X 140MM | CDA | 1 | 9 | 47.25
1079967 |  | 2205000 | FIO DE AÇO COBREADO 4 AWG | KG | 1 | 4.2 | 318.61
1079967 |  | 401010 | PARA-RAIOS RD 33KV 10KA | CDA | 1 | 2 | 516.42
1079967 |  | 531005 | CH FUS DIST C 34,5KV 300A 3,5KA | CDA | 1 | 4 | 924
1079967 |  | 2203008 | CABO COBRE NU C2A MD 35 MM2 | KG | 1 | 6 | 208.26
1079967 |  | 2202040 | CABO ALUM NU CAA 4AWG 1F SWAN | KG | 1 | 35.95 | 1145.43
1079967 |  | 3300152 | POSTE CONCRETO DT 11/400 44F | CDA | 1 | 1 | 1446.94
1079967 |  | 3420090 | MANILHA SAPATILHA ACO 5000DAN | CDA | 1 | 10 | 78.1
1079967 |  | 2200002 | FIO ALUM NU H14/H24 21,15MM2 | KG | 1 | 0.68 | 3.43
1079967 |  | 536784 | ELO FUSIVEL 15,0/36,2 KV 6K COBRE | CDA | 1 | 2 | 9.16
1079967 |  | 3417025 | ARMACAO SECUN ACO CARB 1 ESTR.150X 110MM | CDA | 1 | 2 | 17.5
1079967 |  | 3419168 | SUPORTE RETANG TRAFO 195X100MM | CDA | 1 | 1 | 6.18
1079967 |  | 536779 | ELO FUSIVEL 15,0/36,2 KV 1H COBRE | CDA | 1 | 2 | 9.02
1079967 |  | 3486040 | OLHAL P/PARAF FOFO M16-5/8" 5000DAN | CDA | 1 | 10 | 59.2
1079967 |  | 3419162 | SUPORTE RETANG TRAFO 185X 95MM | CDA | 1 | 1 | 69.38
1079967 |  | 2221001 | FIO COBRE 750 V 2,50 MM2 PT | M | 1 | 3.5 | 1.47
1079967 |  | 2660003 | FITA ISOL PVC 19,0MM AZUL | CDA | 1 | 1 | 5.61
1079967 |  | 3480310 | PARAFUSO CAB QUAD ACO 16X 250 | CDA | 1 | 3 | 26.34
1079967 |  | 2401006 | CONETOR CUNHA EST BR/VM | CDA | 1 | 3 | 15.33
1079967 |  | 2402002 | CARTUCHO VERMELHO FERRAMENTA AMPACT | CDA | 1 | 4 | 12.4
1079967 |  | 2403000 | CONETOR ESTRB AL IMP 2AWG/ 35MM2 | CDA | 1 | 4 | 29.08
1079967 |  | 7511022 | PLACA INDICATIVA LOCALIZACAO EQUIP AL | CDA | 1 | 1 | 3.39
1079967 |  | 2411149 | GRAMPO PARAL BRONZE 10,0 - 70,0MM2 | CDA | 1 | 1 | 14.46
1079967 |  | 3480305 | PARAFUSO CAB QUAD ACO 16X 200 | CDA | 1 | 4 | 27.68
1079967 |  | 3480315 | PARAFUSO CAB QUAD ACO 16X 300 | CDA | 1 | 2 | 18.94
1079967 |  | 2401000 | CONETOR CUNHA EST CINZA | CDA | 1 | 6 | 64.38
1079967 |  | 2412001 | CONETOR PERF 16,0- 95,0/ 4,0- 35,0 | CDA | 1 | 6 | 49.32
1079967 |  | 2322006 | ISOLADOR SUSP POLIMERICO 50kN 35kV | CDA | 1 | 10 | 326.1
1079967 |  | 3300012 | POSTE CONCRETO DT 9/400 29F | CDA | 1 | 3 | 3200.7
1079967 |  | 3480320 | PARAFUSO CAB QUAD ACO 16X 350 | CDA | 1 | 2 | 23.3
1079967 |  | 3480270 | PARAFUSO ABAU SAE1010 M16X 45MM | CDA | 1 | 2 | 2.8
1079967 |  | 2315000 | ISOLADOR PILAR PORCELANA 34KV 800DAN | CDA | 1 | 9 | 736.29
1079967 |  | 2300000 | ISOLADOR ROLDANA PORC 76,0MM 1350DAN. | CDA | 1 | 7 | 18.69
1079967 |  | 3493315 | ARRUELA LIS QUAD SAE1020 M18 | CDA | 1 | 40 | 16.8
1079967 |  | 3470008 | HASTE ATERRAM CIRC 13,0X 2400,0MM | CDA | 1 | 4 | 244.32
1079967 |  | 2414026 | CONETOR ATR ACO RETA 35,0/HA 16,0MM | CDA | 1 | 1 | 3.52
1079967 |  | 3490080 | PORCA QUAD SAE1020 MG M16 | CDA | 1 | 15 | 9.15
1079967 |  | 2415000 | GRAMPO LINHA VIVA BR 120/ 50 | CDA | 1 | 4 | 94.36
1079967 |  | 2418057 | CONECTOR COMP. COBRE 1/0-2/0/ F8- 2 AWG | CDA | 1 | 3 | 36
1079967 |  | 2278000 | FITA MET POSTE LISA 10X 1,00MM | KG | 1 | 0.32 | 10.74
1079967 |  | 3480325 | PARAFUSO CAB QUAD ACO 16X 400 | CDA | 1 | 22 | 251.9
1079967 |  | 2660000 | FITA ISOLANTE -CLASSE A PT 1KV 19MM 10M | CDA | 1 | 1 | 6.52
1079967 |  | 3300016 | POSTE CONCRETO DT 11/600 44F | CDA | 1 | 2 | 3488.66
1079967 |  | 2660001 | FITA ISOLANTE -CLASSE A PT 750V 19MM 20M | CDA | 1 | 1 | 2.84
1079967 |  | 2230050 | CABO AS AL 1KV 1X25 RC + 1X25 N ISO | M | 1 | 168 | 616.56
1079967 |  | 3430547 | ALCA PREF RAM LIG ACO 25MM N. ISOL | CDA | 1 | 6 | 17.88
1079967 |  | 3300082 | POSTE CONCRETO DT 12/600 44F | CDA | 1 | 1 | 1990.43
1079967 |  | 2660002 | FITA ISOL PVC 19,0MM VERMELHA | CDA | 1 | 1 | 6.34
1079967 |  | 2223410 | CABO ISOL COBRE XLPE PT 10,00MM2 | M | 1 | 2 | 9.58
1079967 |  | 2223464 | CABO POT COBRE C2 XLPE 1KV 1X35 MM2 | M | 1 | 6 | 80.1
1079967 |  | 211303 | TRAFO 1FF 10KVA 34,5KV 127V 3T MI | CDA | 1 | 1 | 2857.38
1079967 |  | 3430120 | ALCA PREF DIST ALUM 4AWG 430MM | CDA | 1 | 10 | 22
1080287 |  | 2412001 | CONETOR PERF 16,0- 95,0/ 4,0- 35,0 | CDA | 1 | 7 | 51.73
1080287 |  | 3417025 | ARMACAO SECUN ACO CARB 1 ESTR.150X 110MM | CDA | 1 | 3 | 43.5
1080287 |  | 3486040 | OLHAL P/PARAF FOFO M16-5/8" 5000DAN | CDA | 1 | 2 | 30.8
1080287 |  | 2401000 | CONETOR CUNHA EST CINZA | CDA | 1 | 6 | 27.6
1080287 |  | 2221001 | FIO COBRE 750 V 2,50 MM2 PT | M | 1 | 3 | 6.6
1080287 |  | 9174982 | MOLDURA POLIMERICA FIO TERRA 30X 3000MM | CDA | 1 | 1 | 23.42
1080287 |  | 2412003 | CONETOR PERF 10,0- 35,0/ 1,5- 6,0 | CDA | 1 | 1 | 5.3
1080287 |  | 2411149 | GRAMPO PARAL BRONZE 10,0 - 70,0MM2 | CDA | 1 | 1 | 14.46
1080287 |  | 3480305 | PARAFUSO CAB QUAD ACO 16X 200 | CDA | 1 | 4 | 23.84
1080287 |  | 3471009 | HASTE ATERRAM PERF L 25,0X25,0X 1500,0MM | CDA | 1 | 1 | 2.78
1080287 |  | 2401001 | CONETOR CUNHA EST VD | CDA | 1 | 1 | 2.27
1080287 |  | 2660003 | FITA ISOL PVC 19,0MM AZUL | CDA | 1 | 1 | 9.54
1080287 |  | 2414026 | CONETOR ATR ACO RETA 35,0/HA 16,0MM | CDA | 1 | 1 | 5.27
1080287 |  | 3430548 | ALCA PREF REV AL RAM LIG 10/16MM N. ISOL | CDA | 1 | 2 | 1.54
1080287 |  | 2415000 | GRAMPO LINHA VIVA BR 120/ 50 | CDA | 1 | 4 | 138.04
1080287 |  | 2403000 | CONETOR ESTRB AL IMP 2AWG/ 35MM2 | CDA | 1 | 4 | 63.36
1080287 |  | 4404026 | ARAME LISO ACO CARB GALV 2,10MM | KG | 1 | 1 | 6.58
1080287 |  | 2300000 | ISOLADOR ROLDANA PORC 76,0MM 1350DAN. | CDA | 1 | 4 | 15.92
1080287 |  | 2660001 | FITA ISOLANTE -CLASSE A PT 750V 19MM 20M | CDA | 1 | 5 | 27.8
1080287 |  | 2660005 | FITA ISOL PVC 19MM CINZA | CDA | 1 | 4 | 76.32
1080287 |  | 2402002 | CARTUCHO VERMELHO FERRAMENTA AMPACT | CDA | 1 | 4 | 20.44
1080287 |  | 3480310 | PARAFUSO CAB QUAD ACO 16X 250 | CDA | 1 | 4 | 28.6
1080287 |  | 2227020 | CABO POT CU CONC 1KV 2X 10,00 | M | 1 | 40 | 300
1080287 |  | 3493315 | ARRUELA LIS QUAD SAE1020 M18 | CDA | 1 | 10 | 4.6
1080287 |  | 2660000 | FITA ISOLANTE -CLASSE A PT 1KV 19MM 10M | CDA | 1 | 3 | 34.02
1080287 |  | 3300012 | POSTE CONCRETO DT 9/400 29F | CDA | 1 | 2 | 2076.26
1080287 |  | 5040025 | FITA ACO INOXIDAVEL 0,50X19,00MM | CDA | 1 | 1 | 64.94
1080287 |  | 3431611 | LACO PREF. ROLD 25 MM2 AS NI CA | CDA | 1 | 2 | 4.48
1080287 |  | 2205000 | FIO DE AÇO COBREADO 4 AWG | KG | 1 | 1.65 | 113.52
1080287 |  | 2230050 | CABO AS AL 1KV 1X25 RC + 1X25 N ISO | M | 1 | 124 | 791.12
1080287 |  | 3430547 | ALCA PREF RAM LIG ACO 25MM N. ISOL | CDA | 1 | 2 | 6.14
1080287 |  | 2660002 | FITA ISOL PVC 19,0MM VERMELHA | CDA | 1 | 5 | 46.1
1080784 |  | 2403002 | CONETOR ESTRB AL IMP 4/0AWG/ 35MM2 AZ | CDA | 1 | 3 | 36.42
1080784 |  | 2223464 | CABO POT COBRE C2 XLPE 1KV 1X35 MM2 | M | 1 | 13 | 173.55
1080784 |  | 3493315 | ARRUELA LIS QUAD SAE1020 M18 | CDA | 1 | 13 | 5.46
1080784 |  | 2230050 | CABO AS AL 1KV 1X25 RC + 1X25 N ISO | M | 1 | 298.85 | 1096.78
1080784 |  | 3470008 | HASTE ATERRAM CIRC 13,0X 2400,0MM | CDA | 1 | 4 | 244.32
1080784 |  | 210497 | TRAFO 1FF 10KVA 13,8KV 220V 5T VG | CDA | 1 | 1 | 3666.41
1080784 |  | 2414034 | CONETOR ATR ACO 90º 35,0/HA 16,0MM | CDA | 1 | 2 | 17.94
1080784 |  | 2415000 | GRAMPO LINHA VIVA BR 120/ 50 | CDA | 1 | 3 | 70.77
1080784 |  | 3416090 | CINTA POSTE CIRC ACO CARB 240,0MM | CDA | 1 | 4 | 124.76
1080784 |  | 3480315 | PARAFUSO CAB QUAD ACO 16X 300 | CDA | 1 | 4 | 37.88
1080784 |  | 3454001 | ARRUELA PRESILHA ATERRAMENTO FURO 18MM | CDA | 1 | 2 | 10.78
1080784 |  | 3430547 | ALCA PREF RAM LIG ACO 25MM N. ISOL | CDA | 1 | 4 | 11.92
1080784 |  | 3310021 | CRUZETA CONC T 1900 MM 350DAN | CDA | 1 | 1 | 124.99
1080784 |  | 2401002 | CONETOR CUNHA EST VERMELHA | CDA | 1 | 3 | 1.5
1080784 |  | 2402004 | CARTUCHO AMARELO FERRAMENTA AMPACT | CDA | 1 | 3 | 2.1
1080784 |  | 3490080 | PORCA QUAD SAE1020 MG M16 | CDA | 1 | 4 | 2.44
1080784 |  | 3431611 | LACO PREF. ROLD 25 MM2 AS NI CA | CDA | 1 | 5 | 9.8
1080784 |  | 2660000 | FITA ISOLANTE -CLASSE A PT 1KV 19MM 10M | CDA | 1 | 1 | 6.52
1080784 |  | 2206000 | CABO NU ACO-COBRE 2 AWG | KG | 1 | 7.7 | 648.26
1080784 |  | 3480310 | PARAFUSO CAB QUAD ACO 16X 250 | CDA | 1 | 3 | 26.34
1080784 |  | 3300012 | POSTE CONCRETO DT 9/400 29F | CDA | 1 | 2 | 2133.8
1080784 |  | 2660001 | FITA ISOLANTE -CLASSE A PT 750V 19MM 20M | CDA | 1 | 1 | 2.84
1080784 |  | 3486040 | OLHAL P/PARAF FOFO M16-5/8" 5000DAN | CDA | 1 | 2 | 11.84
1080784 |  | 3416115 | CINTA POSTE CIRC ACO CARB 300,0MM | CDA | 1 | 2 | 84.48
1080784 |  | 3417025 | ARMACAO SECUN ACO CARB 1 ESTR.150X 110MM | CDA | 1 | 10 | 87.5
1080784 |  | 2221001 | FIO COBRE 750 V 2,50 MM2 PT | M | 1 | 7.5 | 3.15
1080784 |  | 2300000 | ISOLADOR ROLDANA PORC 76,0MM 1350DAN. | CDA | 1 | 10 | 26.7
1080784 |  | 2412001 | CONETOR PERF 16,0- 95,0/ 4,0- 35,0 | CDA | 1 | 5 | 41.1
1080784 |  | 2401001 | CONETOR CUNHA EST VD | CDA | 1 | 3 | 7.8
1080784 |  | 3419014 | SUPORTE INSTALACAO EQUIPAMENTO | CDA | 1 | 2 | 37.1
1080784 |  | 7511022 | PLACA INDICATIVA LOCALIZACAO EQUIP AL | CDA | 1 | 1 | 3.39
1080784 |  | 3480305 | PARAFUSO CAB QUAD ACO 16X 200 | CDA | 1 | 2 | 13.84
1080784 |  | 2401000 | CONETOR CUNHA EST CINZA | CDA | 1 | 2 | 21.46
1080784 |  | 530010 | CHAVE FUS DIST C 15KV 100A 7,1KA | CDA | 1 | 2 | 344.2
1080784 |  | 2414026 | CONETOR ATR ACO RETA 35,0/HA 16,0MM | CDA | 1 | 2 | 7.04
1080784 |  | 400057 | PARA-RAIOS RD 12KV 10KA | CDA | 1 | 2 | 201.32
1081769 |  | 2401000 | CONETOR CUNHA EST CINZA | CDA | 1 | 3 | 32.19
1081769 |  | 2230050 | CABO AS AL 1KV 1X25 RC + 1X25 N ISO | M | 1 | 347 | 1273.49
1081769 |  | 2412003 | CONETOR PERF 10,0- 35,0/ 1,5- 6,0 | CDA | 1 | 1 | 2.62
1081769 |  | 2401001 | CONETOR CUNHA EST VD | CDA | 1 | 1 | 2.6
1081769 |  | 2412001 | CONETOR PERF 16,0- 95,0/ 4,0- 35,0 | CDA | 1 | 10 | 82.2
1081769 |  | 3430547 | ALCA PREF RAM LIG ACO 25MM N. ISOL | CDA | 1 | 6 | 17.88
1081769 |  | 2401003 | CONETOR CUNHA EST AZUL | CDA | 1 | 2 | 1.58
1081769 |  | 3480305 | PARAFUSO CAB QUAD ACO 16X 200 | CDA | 1 | 12 | 83.04
1081769 |  | 3471009 | HASTE ATERRAM PERF L 25,0X25,0X 1500,0MM | CDA | 1 | 2 | 5.56
1081769 |  | 2660000 | FITA ISOLANTE -CLASSE A PT 1KV 19MM 10M | CDA | 1 | 3 | 19.56
1081769 |  | 9174982 | MOLDURA POLIMERICA FIO TERRA 30X 3000MM | CDA | 1 | 2 | 46.84
1081769 |  | 2401006 | CONETOR CUNHA EST BR/VM | CDA | 1 | 2 | 10.22
1081769 |  | 2300000 | ISOLADOR ROLDANA PORC 76,0MM 1350DAN. | CDA | 1 | 10 | 26.7
1081769 |  | 3431611 | LACO PREF. ROLD 25 MM2 AS NI CA | CDA | 1 | 4 | 7.84
1081769 |  | 5040025 | FITA ACO INOXIDAVEL 0,50X19,00MM | CDA | 1 | 1 | 9.81
1081769 |  | 2414026 | CONETOR ATR ACO RETA 35,0/HA 16,0MM | CDA | 1 | 2 | 7.04
1081769 |  | 3493315 | ARRUELA LIS QUAD SAE1020 M18 | CDA | 1 | 18 | 7.56
1081769 |  | 3461100 | ELETRODUTO PVC ROSQ 1/2" | CDA | 1 | 2 | 5.78
1081769 |  | 2414034 | CONETOR ATR ACO 90º 35,0/HA 16,0MM | CDA | 1 | 2 | 17.94
1081769 |  | 2411149 | GRAMPO PARAL BRONZE 10,0 - 70,0MM2 | CDA | 1 | 2 | 28.92
1081769 |  | 3470008 | HASTE TERRA COBRE 16X2400MM | CDA | 1 | 2 | 77.98
1081769 |  | 2660005 | FITA ISOL PVC 19MM CINZA | CDA | 1 | 4 | 68.2
1081769 |  | 2221001 | FIO COBRE 750V 1,50 PT | M | 1 | 3 | 1.47
1081769 |  | 3300076 | POSTE CONCRETO DT 9/600 29F | CDA | 1 | 2 | 2553.76
1081769 |  | 3417025 | ARMACAO SECUN ACO CARB 1 ESTR.150X 110MM | CDA | 1 | 10 | 87.5
1081769 |  | 2221001 | FIO COBRE 750 V 2,50 MM2 PT | M | 1 | 7 | 2.94
1081769 |  | 2206000 | CABO NU ACO-COBRE 2 AWG | KG | 1 | 6 | 505.14
1081769 |  | 3300012 | POSTE CONCRETO DT 9/400 29F | CDA | 1 | 5 | 5334.5
1081769 |  | 3486040 | OLHAL P/PARAF FOFO M16-5/8" 5000DAN | CDA | 1 | 2 | 11.84
1081769 |  | 2660002 | FITA ISOL PVC 19,0MM VERMELHA | CDA | 1 | 5 | 31.7
1081769 |  | 3430530 | ALCA PREF SERV CONC COBRE 1X6+1X6 MM2 | CDA | 1 | 2 | 1.98
1081769 |  | 2227020 | CABO POT CU CONC 1KV 2X 10,00 | M | 1 | 40 | 300
1081769 |  | 3430548 | ALCA PREF REV AL RAM LIG 10/16MM N. ISOL | CDA | 1 | 2 | 1.48
1081769 |  | 2660003 | FITA ISOL PVC 19,0MM AZUL | CDA | 1 | 1 | 5.61
1081769 |  | 4404026 | ARAME LISO ACO CARB GALV 2,10MM | KG | 1 | 2 | 13.16
1081769 |  | 4404026 | ARAME ACO ZINCADO 12 BWG | KG | 1 | 1 | 0.62
1081769 |  | 2205000 | FIO DE AÇO COBREADO 4 AWG | KG | 1 | 3.3 | 250.34
1081769 |  | 2660001 | FITA ISOLANTE -CLASSE A PT 750V 19MM 20M | CDA | 1 | 5 | 14.2
1082175 |  | 2414026 | CONETOR ATR ACO RETA 35,0/HA 16,0MM | CDA | 1 | 2 | 7.04
1082175 |  | 2660003 | FITA ISOL PVC 19,0MM AZUL | CDA | 1 | 3 | 16.83
1082175 |  | 3461100 | ELETRODUTO PVC ROSQ 1/2" | CDA | 1 | 2 | 5.78
1082175 |  | 2221001 | FIO COBRE 750 V 2,50 MM2 PT | M | 1 | 7 | 2.94
1082175 |  | 3486040 | OLHAL P/PARAF FOFO M16-5/8" 5000DAN | CDA | 1 | 8 | 47.36
1082175 |  | 3470008 | HASTE TERRA COBRE 16X2400MM | CDA | 1 | 2 | 77.98
1082175 |  | 2300000 | ISOLADOR ROLDANA PORC 76,0MM 1350DAN. | CDA | 1 | 11 | 29.37
1082175 |  | 2660000 | FITA ISOLANTE -CLASSE A PT 1KV 19MM 10M | CDA | 1 | 3 | 19.56
1082175 |  | 2206000 | CABO NU ACO-COBRE 2 AWG | KG | 1 | 6 | 505.14
1082175 |  | 2401006 | CONETOR CUNHA EST BR/VM | CDA | 1 | 3 | 15.33
1082175 |  | 3493315 | ARRUELA LIS QUAD SAE1020 M18 | CDA | 1 | 11 | 4.62
1082175 |  | 2660001 | FITA ISOLANTE -CLASSE A PT 750V 19MM 20M | CDA | 1 | 3 | 8.52
1082175 |  | 2660002 | FITA ISOL PVC 19,0MM VERMELHA | CDA | 1 | 3 | 19.02
1082175 |  | 3430546 | ALCA PREF RAM LIG 35MM N. ISOL. | CDA | 1 | 4 | 14.52
1082175 |  | 3480310 | PARAFUSO CAB QUAD ACO 16X 250 | CDA | 1 | 4 | 35.12
1082175 |  | 2660005 | FITA ISOL PVC 19MM CINZA | CDA | 1 | 3 | 51.15
1082175 |  | 3480305 | PARAFUSO CAB QUAD ACO 16X 200 | CDA | 1 | 7 | 48.44
1082175 |  | 3417025 | ARMACAO SECUN ACO CARB 1 ESTR.150X 110MM | CDA | 1 | 11 | 96.25
1082175 |  | 2401000 | CONETOR CUNHA EST CINZA | CDA | 1 | 3 | 32.19
1082175 |  | 2230076 | CABO MLP ALUM XLPE 3X1X35/35MM2 N ISO | M | 1 | 241.5 | 2388.44
1082175 |  | 2412001 | CONETOR PERF 16,0- 95,0/ 4,0- 35,0 | CDA | 1 | 26 | 213.72
1082175 |  | 3490080 | PORCA QUAD SAE1020 MG M16 | CDA | 1 | 11 | 6.71
1082175 |  | 3431760 | LACO PREF ROLD 35 MM2 AS NI CAL | CDA | 1 | 7 | 25.48
1082234 |  | 3493315 | ARRUELA LIS QUAD SAE1020 M18 | CDA | 1 | 2 | 0.84
1082234 |  | 2660003 | FITA ISOL PVC 19,0MM AZUL | CDA | 1 | 1 | 5.61
1082234 |  | 3480305 | PARAFUSO CAB QUAD ACO 16X 200 | CDA | 1 | 4 | 27.68
1082234 |  | 3417025 | ARMACAO SECUN ACO CARB 1 ESTR.150X 110MM | CDA | 1 | 7 | 61.25
1082234 |  | 2660005 | FITA ISOL PVC 19,0MM BRANCA | CDA | 1 | 1 | 6.62
1082234 |  | 2221001 | FIO COBRE 750 V 2,50 MM2 PT | M | 1 | 3 | 1.26
1082234 |  | 3300012 | POSTE CONCRETO DT 9/400 29F | CDA | 1 | 2 | 2133.8
1082234 |  | 2660002 | FITA ISOL PVC 19,0MM VERMELHA | CDA | 1 | 1 | 6.34
1082234 |  | 2660001 | FITA ISOLANTE -CLASSE A PT 750V 19MM 20M | CDA | 1 | 1 | 2.84
1082234 |  | 2660000 | FITA ISOLANTE -CLASSE A PT 1KV 19MM 10M | CDA | 1 | 1 | 6.52
1082234 |  | 3431760 | LACO PREF ROLD 35 MM2 AS NI CAL | CDA | 1 | 2 | 7.28
1082234 |  | 2300000 | ISOLADOR ROLDANA PORC 76,0MM 1350DAN. | CDA | 1 | 4 | 10.68
1083407 |  | 3493315 | ARRUELA LIS QUAD SAE1020 M18 | CDA | 1 | 2 | 0.92
1083407 |  | 2660000 | FITA ISOLANTE -CLASSE A PT 1KV 19MM 10M | CDA | 1 | 1 | 11.34
1083407 |  | 3430546 | ALCA PREF RAM LIG 35MM N. ISOL. | CDA | 1 | 2 | 8.48
1083407 |  | 2206000 | CABO NU ACO-COBRE 2 AWG | KG | 1 | 2.75 | 225.25
1083407 |  | 3417025 | ARMACAO SECUN ACO CARB 1 ESTR.150X 110MM | CDA | 1 | 2 | 29
1083407 |  | 2221001 | FIO COBRE 750 V 2,50 MM2 PT | M | 1 | 1.5 | 3.3
1083407 |  | 2230076 | CABO MLP ALUM XLPE 3X1X35/35MM2 N ISO | M | 1 | 38.85 | 646.46
1083407 |  | 2412001 | CONETOR PERF 16,0- 95,0/ 4,0- 35,0 | CDA | 1 | 6 | 44.34
1083407 |  | 2660001 | FITA ISOLANTE -CLASSE A PT 750V 19MM 20M | CDA | 1 | 1 | 5.56
1083407 |  | 2660005 | FITA ISOL PVC 19,0MM BRANCA | CDA | 1 | 1 | 8.9
1083407 |  | 2401006 | CONETOR CUNHA EST BR/VM | CDA | 1 | 1 | 4.27
1083407 |  | 3480305 | PARAFUSO CAB QUAD ACO 16X 200 | CDA | 1 | 3 | 17.88
1083407 |  | 2660002 | FITA ISOL PVC 19,0MM VERMELHA | CDA | 1 | 1 | 9.22
1083407 |  | 3420090 | MANILHA SAPATILHA ACO 5000DAN | CDA | 1 | 2 | 30.86
1083407 |  | 2300000 | ISOLADOR ROLDANA PORC 76,0MM 1350DAN. | CDA | 1 | 3 | 11.94
1083407 |  | 2414026 | CONETOR ATR ACO RETA 35,0/HA 16,0MM | CDA | 1 | 1 | 5.27
1083407 |  | 3300012 | POSTE CONCRETO DT 9/400 29F | CDA | 1 | 1 | 1038.13
1083407 |  | 2660003 | FITA ISOL PVC 19,0MM AZUL | CDA | 1 | 1 | 9.54
1083407 |  | 3470008 | HASTE ATERRAM CIRC 13,0X 2400,0MM | CDA | 1 | 1 | 74.05
1083523 |  | 2206000 | CABO NU ACO-COBRE 2 AWG | KG | 1 | 3 | 245.73
1083523 |  | 2660000 | FITA ISOLANTE -CLASSE A PT 1KV 19MM 10M | CDA | 1 | 1 | 11.34
1083523 |  | 2660005 | FITA ISOL PVC 19MM CINZA | CDA | 1 | 1 | 19.08
1083523 |  | 3493315 | ARRUELA LIS QUAD SAE1020 M18 | CDA | 1 | 7 | 3.22
1083523 |  | 2660002 | FITA ISOL PVC 19,0MM VERMELHA | CDA | 1 | 1 | 9.22
1083523 |  | 2300000 | ISOLADOR ROLDANA PORC 76,0MM 1350DAN. | CDA | 1 | 7 | 27.86
1083523 |  | 2412001 | CONETOR PERF 16,0- 95,0/ 4,0- 35,0 | CDA | 1 | 6 | 44.34
1083523 |  | 3470008 | HASTE TERRA COBRE 16X2400MM | CDA | 1 | 1 | 38.52
1083523 |  | 2414026 | CONETOR ATR ACO RETA 35,0/HA 16,0MM | CDA | 1 | 1 | 5.27
1083523 |  | 2221001 | FIO COBRE 750 V 2,50 MM2 PT | M | 1 | 3.5 | 7.7
1083523 |  | 3431611 | LACO PREF. ROLD 25 MM2 AS NI CA | CDA | 1 | 1 | 2.24
1083523 |  | 3417025 | ARMACAO SECUN ACO CARB 1 ESTR.150X 110MM | CDA | 1 | 7 | 101.5
1083523 |  | 2660003 | FITA ISOL PVC 19,0MM AZUL | CDA | 1 | 1 | 9.54
1083523 |  | 3461100 | ELETRODUTO PVC ROSQ 1/2" | CDA | 1 | 1 | 6.82
1083523 |  | 2230050 | CABO AS AL 1KV 1X25 RC + 1X25 N ISO | M | 1 | 126 | 803.88
1083523 |  | 3480310 | PARAFUSO CAB QUAD ACO 16X 250 | CDA | 1 | 4 | 28.6
1083523 |  | 3490080 | PORCA QUAD SAE1020 MG M16 | CDA | 1 | 7 | 6.3
1083523 |  | 2660001 | FITA ISOLANTE -CLASSE A PT 750V 19MM 20M | CDA | 1 | 1 | 5.56
1083523 |  | 2401006 | CONETOR CUNHA EST BR/VM | CDA | 1 | 1 | 4.27
1083523 |  | 3430547 | ALCA PREF RAM LIG ACO 25MM N. ISOL | CDA | 1 | 6 | 18.42
1083523 |  | 3486040 | OLHAL P/PARAF FOFO M16-5/8" 5000DAN | CDA | 1 | 2 | 30.8
1083523 |  | 3480305 | PARAFUSO CAB QUAD ACO 16X 200 | CDA | 1 | 3 | 17.88
1083523 |  | 3300012 | POSTE CONCRETO DT 9/400 29F | CDA | 1 | 2 | 2076.26
1083539 |  | 2660005 | FITA ISOL PVC 19MM CINZA | CDA | 1 | 4 | 76.32
1083539 |  | 3480310 | PARAFUSO CAB QUAD ACO 16X 250 | CDA | 1 | 4 | 28.6
1083539 |  | 2660001 | FITA ISOLANTE -CLASSE A PT 750V 19MM 20M | CDA | 1 | 5 | 27.8
1083539 |  | 2230076 | CABO MLP ALUM XLPE 3X1X35/35MM2 N ISO | M | 1 | 374 | 6223.36
1083539 |  | 5040025 | FITA ACO INOXIDAVEL 0,50X19,00MM | CDA | 1 | 2 | 129.88
1083539 |  | 2205000 | FIO DE AÇO COBREADO 4 AWG | KG | 1 | 6.6 | 454.08
1083539 |  | 3493315 | ARRUELA LIS QUAD SAE1020 M18 | CDA | 1 | 18 | 8.28
1083539 |  | 3300012 | POSTE CONCRETO DT 9/400 29F | CDA | 1 | 4 | 4152.52
1083539 |  | 3471009 | HASTE ATERRAM PERF L 25,0X25,0X 1500,0MM | CDA | 1 | 4 | 11.12
1083539 |  | 2660003 | FITA ISOL PVC 19,0MM AZUL | CDA | 1 | 1 | 9.54
1083539 |  | 2300000 | ISOLADOR ROLDANA PORC 76,0MM 1350DAN. | CDA | 1 | 10 | 39.8
1083539 |  | 3486040 | OLHAL P/PARAF FOFO M16-5/8" 5000DAN | CDA | 1 | 2 | 30.8
1083539 |  | 2412003 | CONETOR PERF 10,0- 35,0/ 1,5- 6,0 | CDA | 1 | 1 | 5.3
1083539 |  | 3430548 | ALCA PREF REV AL RAM LIG 10/16MM N. ISOL | CDA | 1 | 2 | 1.54
1083539 |  | 2227020 | CABO POT CU CONC 1KV 2X 10,00 | M | 1 | 40 | 300
1083539 |  | 2221001 | FIO COBRE 750 V 2,50 MM2 PT | M | 1 | 6 | 13.2
1083539 |  | 2414026 | CONETOR ATR ACO RETA 35,0/HA 16,0MM | CDA | 1 | 4 | 21.08
1083539 |  | 2401000 | CONETOR CUNHA EST CINZA | CDA | 1 | 5 | 23
1083539 |  | 2660000 | FITA ISOLANTE -CLASSE A PT 1KV 19MM 10M | CDA | 1 | 3 | 34.02
1083539 |  | 2412001 | CONETOR PERF 16,0- 95,0/ 4,0- 35,0 | CDA | 1 | 22 | 162.58
1083539 |  | 3431760 | LACO PREF ROLD 35 MM2 AS NI CAL | CDA | 1 | 2 | 4.68
1083539 |  | 2401001 | CONETOR CUNHA EST VD | CDA | 1 | 1 | 2.27
1083539 |  | 9174982 | MOLDURA POLIMERICA FIO TERRA 30X 3000MM | CDA | 1 | 4 | 93.68
1083539 |  | 4404026 | ARAME LISO ACO CARB GALV 2,10MM | KG | 1 | 4 | 26.32
1083539 |  | 3480305 | PARAFUSO CAB QUAD ACO 16X 200 | CDA | 1 | 8 | 47.68
1083539 |  | 3430546 | ALCA PREF RAM LIG 35MM N. ISOL. | CDA | 1 | 8 | 33.92
1083539 |  | 3417025 | ARMACAO SECUN ACO CARB 1 ESTR.150X 110MM | CDA | 1 | 10 | 145
1083539 |  | 2411149 | GRAMPO PARAL BRONZE 10,0 - 70,0MM2 | CDA | 1 | 4 | 57.84
1083539 |  | 2660002 | FITA ISOL PVC 19,0MM VERMELHA | CDA | 1 | 5 | 46.1
1083574 |  | 2200002 | FIO ALUM NU H14/H24 21,15MM2 | KG | 1 | 0.26 | 5.53
1083574 |  | 2202040 | CABO ALUM NU CAA 4AWG 1F SWAN | KG | 1 | 8.02 | 31.68
1083574 |  | 3417025 | ARMACAO SECUN ACO CARB 1 ESTR.150X 110MM | CDA | 1 | 9 | 130.5
1083574 |  | 3341051 | POSTE FIBRA CIRC/QUAD 9/400 | CDA | 1 | 5 | 8146.9
1083574 |  | 2205000 | FIO DE AÇO COBREADO 4 AWG | KG | 1 | 6.6 | 454.08
1083574 |  | 2300000 | ISOLADOR ROLDANA PORC 76,0MM 1350DAN. | CDA | 1 | 9 | 35.82
1083574 |  | 3310021 | CRUZETA CONC T 1900 MM 350DAN | CDA | 1 | 1 | 124.1
1083574 |  | 3300152 | POSTE CONCRETO DT 11/400 44F | CDA | 1 | 1 | 1400.18
1083574 |  | 2414026 | CONETOR ATR ACO RETA 35,0/HA 16,0MM | CDA | 1 | 4 | 21.08
1083574 |  | 3493315 | ARRUELA LIS QUAD SAE1020 M18 | CDA | 1 | 33 | 15.18
1083574 |  | 2660005 | FITA ISOL PVC 19MM CINZA | CDA | 1 | 4 | 76.32
1083574 |  | 3486040 | OLHAL P/PARAF FOFO M16-5/8" 5000DAN | CDA | 1 | 2 | 30.8
1083574 |  | 2278000 | FITA MET POSTE LISA 10X 1,00MM | KG | 1 | 0.12 | 5.21
1083574 |  | 2660000 | FITA ISOLANTE -CLASSE A PT 1KV 19MM 10M | CDA | 1 | 3 | 34.02
1083574 |  | 2221001 | FIO COBRE 750 V 2,50 MM2 PT | M | 1 | 6 | 13.2
1083574 |  | 2660003 | FITA ISOL PVC 19,0MM AZUL | CDA | 1 | 1 | 9.54
1083574 |  | 2230050 | CABO AS AL 1KV 1X25 RC + 1X25 N ISO | M | 1 | 344 | 2194.72
1083574 |  | 2227020 | CABO POT CU CONC 1KV 2X 10,00 | M | 1 | 40 | 300
1083574 |  | 2660002 | FITA ISOL PVC 19,0MM VERMELHA | CDA | 1 | 5 | 46.1
1083574 |  | 2660001 | FITA ISOLANTE -CLASSE A PT 750V 19MM 20M | CDA | 1 | 5 | 27.8
1083574 |  | 3428220 | PINO ISOLADOR RETO NORMAL ACO 15,0KV. | CDA | 1 | 3 | 32.01
1083574 |  | 3480305 | PARAFUSO CAB QUAD ACO 16X 200 | CDA | 1 | 11 | 65.56
1083574 |  | 2411149 | GRAMPO PARAL BRONZE 10,0 - 70,0MM2 | CDA | 1 | 4 | 57.84
1083574 |  | 2401001 | CONETOR CUNHA EST VD | CDA | 1 | 1 | 2.27
1083574 |  | 3471009 | HASTE ATERRAM PERF L 25,0X25,0X 1500,0MM | CDA | 1 | 4 | 11.12
1083574 |  | 2412001 | CONETOR PERF 16,0- 95,0/ 4,0- 35,0 | CDA | 1 | 14 | 103.46
1083574 |  | 3480320 | PARAFUSO CAB QUAD ACO 16X 350 | CDA | 1 | 2 | 20.44
1083574 |  | 2401000 | CONETOR CUNHA EST CINZA | CDA | 1 | 5 | 23
1083574 |  | 5040025 | FITA ACO INOXIDAVEL 0,50X19,00MM | CDA | 1 | 2 | 129.88
1083574 |  | 3431611 | LACO PREF. ROLD 25 MM2 AS NI CA | CDA | 1 | 3 | 6.72
1083574 |  | 4404026 | ARAME LISO ACO CARB GALV 2,10MM | KG | 1 | 4 | 26.32
1083574 |  | 9174982 | MOLDURA POLIMERICA FIO TERRA 30X 3000MM | CDA | 1 | 4 | 93.68
1083574 |  | 3430547 | ALCA PREF RAM LIG ACO 25MM N. ISOL | CDA | 1 | 6 | 18.42
1083574 |  | 3480310 | PARAFUSO CAB QUAD ACO 16X 250 | CDA | 1 | 9 | 64.35
1083574 |  | 2310022 | ISOLADOR PINO PORC P3-125-1 | CDA | 1 | 3 | 63.99
1083574 |  | 2412003 | CONETOR PERF 10,0- 35,0/ 1,5- 6,0 | CDA | 1 | 1 | 5.3
1083574 |  | 3430548 | ALCA PREF REV AL RAM LIG 10/16MM N. ISOL | CDA | 1 | 2 | 1.54
1083701 |  | 3480310 | PARAFUSO CAB QUAD ACO 16X 250 | CDA | 1 | 1 | 7.15
1083701 |  | 2221001 | FIO COBRE 750 V 2,50 MM2 PT | M | 1 | 1.5 | 3.3
1083701 |  | 3480305 | PARAFUSO CAB QUAD ACO 16X 200 | CDA | 1 | 2 | 11.92
1083701 |  | 2660002 | FITA ISOL PVC 19,0MM VERMELHA | CDA | 1 | 1 | 9.22
1083701 |  | 2660003 | FITA ISOL PVC 19,0MM AZUL | CDA | 1 | 1 | 9.54
1083701 |  | 2660005 | FITA ISOL PVC 19,0MM BRANCA | CDA | 1 | 1 | 8.9
1083701 |  | 2206000 | CABO NU ACO-COBRE 2 AWG | KG | 1 | 2.75 | 225.25
1083701 |  | 3470008 | HASTE ATERRAM CIRC 13,0X 2400,0MM | CDA | 1 | 1 | 74.05
1083701 |  | 3300012 | POSTE CONCRETO DT 9/400 29F | CDA | 1 | 1 | 1038.13
1083701 |  | 3430546 | ALCA PREF RAM LIG 35MM N. ISOL. | CDA | 1 | 2 | 8.48
1083701 |  | 3417025 | ARMACAO SECUN ACO CARB 1 ESTR.150X 110MM | CDA | 1 | 3 | 43.5
1083701 |  | 3420090 | MANILHA SAPATILHA ACO 5000DAN | CDA | 1 | 2 | 30.86
1083701 |  | 2660001 | FITA ISOLANTE -CLASSE A PT 750V 19MM 20M | CDA | 1 | 1 | 5.56
1083701 |  | 2412001 | CONETOR PERF 16,0- 95,0/ 4,0- 35,0 | CDA | 1 | 4 | 29.56
1083701 |  | 2300000 | ISOLADOR ROLDANA PORC 76,0MM 1350DAN. | CDA | 1 | 3 | 11.94
1083701 |  | 2414026 | CONETOR ATR ACO RETA 35,0/HA 16,0MM | CDA | 1 | 1 | 5.27
1083701 |  | 3493315 | ARRUELA LIS QUAD SAE1020 M18 | CDA | 1 | 2 | 0.92
1083701 |  | 2660000 | FITA ISOLANTE -CLASSE A PT 1KV 19MM 10M | CDA | 1 | 1 | 11.34
1083701 |  | 2230076 | CABO MLP ALUM XLPE 3X1X35/35MM2 N ISO | M | 1 | 42 | 698.88
1083701 |  | 2401006 | CONETOR CUNHA EST BR/VM | CDA | 1 | 1 | 4.27
1083821 |  | 3461100 | ELETRODUTO PVC ROSQ 1/2" | CDA | 1 | 1 | 6.82
1083821 |  | 2660005 | FITA ISOL PVC 19MM CINZA | CDA | 1 | 1 | 19.08
1083821 |  | 2221001 | FIO COBRE 750 V 2,50 MM2 PT | M | 1 | 6 | 13.2
1083821 |  | 3431611 | LACO PREF. ROLD 25 MM2 AS NI CA | CDA | 1 | 6 | 13.44
1083821 |  | 3417025 | ARMACAO SECUN ACO CARB 1 ESTR.150X 110MM | CDA | 1 | 8 | 116
1083821 |  | 3493315 | ARRUELA LIS QUAD SAE1020 M18 | CDA | 1 | 8 | 3.68
1083821 |  | 3490080 | PORCA QUAD SAE1020 MG M16 | CDA | 1 | 8 | 7.2
1083821 |  | 2660001 | FITA ISOLANTE -CLASSE A PT 750V 19MM 20M | CDA | 1 | 1 | 5.56
1083821 |  | 2660003 | FITA ISOL PVC 19,0MM AZUL | CDA | 1 | 1 | 9.54
1083821 |  | 2660002 | FITA ISOL PVC 19,0MM VERMELHA | CDA | 1 | 1 | 9.22
1083821 |  | 3480305 | PARAFUSO CAB QUAD ACO 16X 200 | CDA | 1 | 4 | 23.84
1083821 |  | 2230050 | CABO AS AL 1KV 1X25 RC + 1X25 N ISO | M | 1 | 294 | 1875.72
1083821 |  | 3486040 | OLHAL P/PARAF FOFO M16-5/8" 5000DAN | CDA | 1 | 4 | 61.6
1083821 |  | 2660000 | FITA ISOLANTE -CLASSE A PT 1KV 19MM 10M | CDA | 1 | 1 | 11.34
1083821 |  | 2414026 | CONETOR ATR ACO RETA 35,0/HA 16,0MM | CDA | 1 | 1 | 5.27
1083821 |  | 3470008 | HASTE TERRA COBRE 16X2400MM | CDA | 1 | 1 | 38.52
1083821 |  | 2412001 | CONETOR PERF 16,0- 95,0/ 4,0- 35,0 | CDA | 1 | 6 | 44.34
1083821 |  | 2206000 | CABO NU ACO-COBRE 2 AWG | KG | 1 | 3 | 245.73
1083821 |  | 2300000 | ISOLADOR ROLDANA PORC 76,0MM 1350DAN. | CDA | 1 | 8 | 31.84
1083821 |  | 2401006 | CONETOR CUNHA EST BR/VM | CDA | 1 | 1 | 4.27
1083821 |  | 3480310 | PARAFUSO CAB QUAD ACO 16X 250 | CDA | 1 | 4 | 28.6
1083821 |  | 3300012 | POSTE CONCRETO DT 9/400 29F | CDA | 1 | 4 | 4152.52
1083821 |  | 3430547 | ALCA PREF RAM LIG ACO 25MM N. ISOL | CDA | 1 | 2 | 6.14
1084265 |  | 3417025 | ARMACAO SECUN ACO CARB 1 ESTR.150X 110MM | CDA | 1 | 4 | 58
1084265 |  | 3300012 | POSTE CONCRETO DT 9/400 29F | CDA | 1 | 1 | 1038.13
1084265 |  | 2300000 | ISOLADOR ROLDANA PORC 76,0MM 1350DAN. | CDA | 1 | 2 | 7.96
1084265 |  | 2660002 | FITA ISOL PVC 19,0MM VERMELHA | CDA | 1 | 1 | 9.22
1084265 |  | 2660000 | FITA ISOLANTE -CLASSE A PT 1KV 19MM 10M | CDA | 1 | 1 | 11.34
1084265 |  | 2660005 | FITA ISOL PVC 19,0MM BRANCA | CDA | 1 | 1 | 8.9
1084265 |  | 3493315 | ARRUELA LIS QUAD SAE1020 M18 | CDA | 1 | 1 | 0.46
1084265 |  | 2221001 | FIO COBRE 750 V 2,50 MM2 PT | M | 1 | 1.5 | 3.3
1084265 |  | 3431760 | LACO PREF ROLD 35 MM2 AS NI CAL | CDA | 1 | 1 | 2.34
1084265 |  | 3480305 | PARAFUSO CAB QUAD ACO 16X 200 | CDA | 1 | 2 | 11.92
1084265 |  | 2660001 | FITA ISOLANTE -CLASSE A PT 750V 19MM 20M | CDA | 1 | 1 | 5.56
1084265 |  | 2660003 | FITA ISOL PVC 19,0MM AZUL | CDA | 1 | 1 | 9.54
1084281 |  | 2230050 | CABO AS AL 1KV 1X25 RC + 1X25 N ISO | M | 1 | 572.25 | 3650.96
1084281 |  | 3420090 | MANILHA SAPATILHA ACO 5000DAN | CDA | 1 | 1 | 15.43
1084281 |  | 3417025 | ARMACAO SECUN ACO CARB 1 ESTR.150X 110MM | CDA | 1 | 12 | 174
1084281 |  | 2300000 | ISOLADOR ROLDANA PORC 76,0MM 1350DAN. | CDA | 1 | 13 | 51.74
1084281 |  | 3421010 | SAPATILHA CABO 9,5MM | CDA | 1 | 3 | 7.23
1084281 |  | 3493315 | ARRUELA LIS QUAD SAE1020 M18 | CDA | 1 | 7 | 3.22
1084281 |  | 2414026 | CONETOR ATR ACO RETA 35,0/HA 16,0MM | CDA | 1 | 1 | 5.27
1084281 |  | 3300012 | POSTE CONCRETO DT 9/400 29F | CDA | 1 | 9 | 9343.17
1084281 |  | 3480310 | PARAFUSO CAB QUAD ACO 16X 250 | CDA | 1 | 1 | 7.15
1084281 |  | 2660002 | FITA ISOL PVC 19,0MM VERMELHA | CDA | 1 | 1 | 9.22
1084281 |  | 3470008 | HASTE ATERRAM CIRC 13,0X 2400,0MM | CDA | 1 | 1 | 74.05
1084281 |  | 2401005 | CONETOR CUNHA EST BRANCA/AZUL | CDA | 1 | 1 | 4.85
1084281 |  | 2660003 | FITA ISOL PVC 19,0MM AZUL | CDA | 1 | 1 | 9.54
1084281 |  | 2660000 | FITA ISOLANTE -CLASSE A PT 1KV 19MM 10M | CDA | 1 | 1 | 11.34
1084281 |  | 2206000 | CABO NU ACO-COBRE 2 AWG | KG | 1 | 2.75 | 225.25
1084281 |  | 2221001 | FIO COBRE 750 V 2,50 MM2 PT | M | 1 | 10.5 | 23.1
1084281 |  | 2660005 | FITA ISOL PVC 19MM CINZA | CDA | 1 | 1 | 19.08
1084281 |  | 3480305 | PARAFUSO CAB QUAD ACO 16X 200 | CDA | 1 | 10 | 59.6
1084281 |  | 2660001 | FITA ISOLANTE -CLASSE A PT 750V 19MM 20M | CDA | 1 | 1 | 5.56
1084870 |  | 2411149 | GRAMPO PARAL BRONZE 10,0 - 70,0MM2 | CDA | 1 | 2 | 28.92
1084870 |  | 3480305 | PARAFUSO CAB QUAD ACO 16X 200 | CDA | 1 | 4 | 23.84
1084870 |  | 2401001 | CONETOR CUNHA EST VD | CDA | 1 | 1 | 2.27
1084870 |  | 4404026 | ARAME LISO ACO CARB GALV 2,10MM | KG | 1 | 2 | 13.16
1084870 |  | 3471009 | HASTE ATERRAM PERF L 25,0X25,0X 1500,0MM | CDA | 1 | 2 | 5.56
1084870 |  | 2401000 | CONETOR CUNHA EST CINZA | CDA | 1 | 5 | 23
1084870 |  | 2412001 | CONETOR PERF 16,0- 95,0/ 4,0- 35,0 | CDA | 1 | 10 | 73.9
1084870 |  | 2401003 | CONETOR CUNHA EST AZUL | CDA | 1 | 2 | 2.54
1084870 |  | 3493315 | ARRUELA LIS QUAD SAE1020 M18 | CDA | 1 | 6 | 2.76
1084870 |  | 2230050 | CABO AS AL 1KV 1X25 RC + 1X25 N ISO | M | 1 | 51 | 325.38
1084870 |  | 2227020 | CABO POT CU CONC 1KV 2X 10,00 | M | 1 | 40 | 300
1084870 |  | 2660002 | FITA ISOL PVC 19,0MM VERMELHA | CDA | 1 | 3 | 27.66
1084870 |  | 2660003 | FITA ISOL PVC 19,0MM AZUL | CDA | 1 | 1 | 9.54
1084870 |  | 2221001 | FIO COBRE 750V 1,50 PT | M | 1 | 3 | 1.5
1084870 |  | 3486040 | OLHAL P/PARAF FOFO M16-5/8" 5000DAN | CDA | 1 | 2 | 30.8
1084870 |  | 2660001 | FITA ISOLANTE -CLASSE A PT 750V 19MM 20M | CDA | 1 | 3 | 16.68
1084870 |  | 2221001 | FIO COBRE 750 V 2,50 MM2 PT | M | 1 | 1 | 2.2
1084870 |  | 2300000 | ISOLADOR ROLDANA PORC 76,0MM 1350DAN. | CDA | 1 | 2 | 7.96
1084870 |  | 2660005 | FITA ISOL PVC 19MM CINZA | CDA | 1 | 2 | 38.16
1084870 |  | 2660000 | FITA ISOLANTE -CLASSE A PT 1KV 19MM 10M | CDA | 1 | 3 | 34.02
1084870 |  | 3300012 | POSTE CONCRETO DT 9/400 29F | CDA | 1 | 1 | 1038.13
1084870 |  | 5040025 | FITA ACO INOXIDAVEL 0,50X19,00MM | CDA | 1 | 1 | 64.94
1084870 |  | 3430547 | ALCA PREF RAM LIG ACO 25MM N. ISOL | CDA | 1 | 2 | 6.14
1084870 |  | 2205000 | FIO DE AÇO COBREADO 4 AWG | KG | 1 | 3.3 | 227.04
1084870 |  | 2414026 | CONETOR ATR ACO RETA 35,0/HA 16,0MM | CDA | 1 | 2 | 10.54
1084870 |  | 3430530 | ALCA PREF SERV CONC COBRE 1X6+1X6 MM2 | CDA | 1 | 2 | 2.66
1084870 |  | 3430548 | ALCA PREF REV AL RAM LIG 10/16MM N. ISOL | CDA | 1 | 2 | 1.54
1084870 |  | 3417025 | ARMACAO SECUN ACO CARB 1 ESTR.150X 110MM | CDA | 1 | 2 | 29
1084870 |  | 9174982 | MOLDURA POLIMERICA FIO TERRA 30X 3000MM | CDA | 1 | 2 | 46.84
1084870 |  | 2412003 | CONETOR PERF 10,0- 35,0/ 1,5- 6,0 | CDA | 1 | 1 | 5.3
1085346 |  | 3300012 | POSTE CONCRETO DT 9/400 29F | CDA | 1 | 2 | 2076.26
1085346 |  | 3420090 | MANILHA SAPATILHA ACO 5000DAN | CDA | 1 | 1 | 15.43
1085346 |  | 2414026 | CONETOR ATR ACO RETA 35,0/HA 16,0MM | CDA | 1 | 1 | 5.27
1085346 |  | 3421010 | SAPATILHA CABO 9,5MM | CDA | 1 | 1 | 2.41
1085346 |  | 2221001 | FIO COBRE 750 V 2,50 MM2 PT | M | 1 | 2.5 | 5.5
1085346 |  | 2660001 | FITA ISOLANTE -CLASSE A PT 750V 19MM 20M | CDA | 1 | 1 | 5.56
1085346 |  | 3480305 | PARAFUSO CAB QUAD ACO 16X 200 | CDA | 1 | 4 | 23.84
1085346 |  | 2660002 | FITA ISOL PVC 19,0MM VERMELHA | CDA | 1 | 1 | 9.22
1085346 |  | 2412001 | CONETOR PERF 16,0- 95,0/ 4,0- 35,0 | CDA | 1 | 6 | 44.34
1085346 |  | 2401006 | CONETOR CUNHA EST BR/VM | CDA | 1 | 1 | 4.27
1085346 |  | 2206000 | CABO NU ACO-COBRE 2 AWG | KG | 1 | 2.75 | 225.25
1085346 |  | 3430547 | ALCA PREF RAM LIG ACO 25MM N. ISOL | CDA | 1 | 2 | 6.14
1085346 |  | 3417025 | ARMACAO SECUN ACO CARB 1 ESTR.150X 110MM | CDA | 1 | 3 | 43.5
1085346 |  | 2660005 | FITA ISOL PVC 19,0MM BRANCA | CDA | 1 | 1 | 8.9
1085346 |  | 3493315 | ARRUELA LIS QUAD SAE1020 M18 | CDA | 1 | 3 | 1.38
1085346 |  | 3431611 | LACO PREF. ROLD 25 MM2 AS NI CA | CDA | 1 | 1 | 2.24
1085346 |  | 2300000 | ISOLADOR ROLDANA PORC 76,0MM 1350DAN. | CDA | 1 | 4 | 15.92
1085346 |  | 2660003 | FITA ISOL PVC 19,0MM AZUL | CDA | 1 | 1 | 9.54
1085346 |  | 2660000 | FITA ISOLANTE -CLASSE A PT 1KV 19MM 10M | CDA | 1 | 1 | 11.34
1085346 |  | 3470008 | HASTE ATERRAM CIRC 13,0X 2400,0MM | CDA | 1 | 1 | 74.05
1085346 |  | 2230050 | CABO AS AL 1KV 1X25 RC + 1X25 N ISO | M | 1 | 105 | 669.9
1085365 |  | 3417025 | ARMACAO SECUN ACO CARB 1 ESTR.150X 110MM | CDA | 1 | 4 | 58
1085365 |  | 2412001 | CONETOR PERF 16,0- 95,0/ 4,0- 35,0 | CDA | 1 | 6 | 44.34
1085365 |  | 3470008 | HASTE ATERRAM CIRC 13,0X 2400,0MM | CDA | 1 | 1 | 74.05
1085365 |  | 3421010 | SAPATILHA CABO 9,5MM | CDA | 1 | 8 | 19.28
1085365 |  | 2660000 | FITA ISOLANTE -CLASSE A PT 1KV 19MM 10M | CDA | 1 | 1 | 11.34
1085365 |  | 3300012 | POSTE CONCRETO DT 9/400 29F | CDA | 1 | 6 | 6228.78
1085365 |  | 2660001 | FITA ISOLANTE -CLASSE A PT 750V 19MM 20M | CDA | 1 | 1 | 5.56
1085365 |  | 3480310 | PARAFUSO CAB QUAD ACO 16X 250 | CDA | 1 | 1 | 7.15
1085365 |  | 2221001 | FIO COBRE 750 V 2,50 MM2 PT | M | 1 | 6.5 | 14.3
1085365 |  | 2660002 | FITA ISOL PVC 19,0MM VERMELHA | CDA | 1 | 1 | 9.22
1085365 |  | 2401006 | CONETOR CUNHA EST BR/VM | CDA | 1 | 1 | 4.27
1085365 |  | 2660003 | FITA ISOL PVC 19,0MM AZUL | CDA | 1 | 1 | 9.54
1085365 |  | 3430547 | ALCA PREF RAM LIG ACO 25MM N. ISOL | CDA | 1 | 2 | 6.14
1085365 |  | 2660005 | FITA ISOL PVC 19,0MM BRANCA | CDA | 1 | 1 | 8.9
1085365 |  | 3493315 | ARRUELA LIS QUAD SAE1020 M18 | CDA | 1 | 4 | 1.84
1085365 |  | 2300000 | ISOLADOR ROLDANA PORC 76,0MM 1350DAN. | CDA | 1 | 11 | 43.78
1085365 |  | 3431611 | LACO PREF. ROLD 25 MM2 AS NI CA | CDA | 1 | 2 | 4.48
1085365 |  | 3480305 | PARAFUSO CAB QUAD ACO 16X 200 | CDA | 1 | 7 | 41.72
1085365 |  | 2414026 | CONETOR ATR ACO RETA 35,0/HA 16,0MM | CDA | 1 | 1 | 5.27
1085365 |  | 2230050 | CABO AS AL 1KV 1X25 RC + 1X25 N ISO | M | 1 | 304.5 | 1942.71
1085365 |  | 2206000 | CABO NU ACO-COBRE 2 AWG | KG | 1 | 2.75 | 225.25
1085977 |  | 3470008 | HASTE ATERRAM CIRC 13,0X 2400,0MM | CDA | 1 | 1 | 74.05
1085977 |  | 2660003 | FITA ISOL PVC 19,0MM AZUL | CDA | 1 | 1 | 9.54
1085977 |  | 3300012 | POSTE CONCRETO DT 9/400 29F | CDA | 1 | 2 | 2076.26
1085977 |  | 3420090 | MANILHA SAPATILHA ACO 5000DAN | CDA | 1 | 1 | 15.43
1085977 |  | 3417025 | ARMACAO SECUN ACO CARB 1 ESTR.150X 110MM | CDA | 1 | 9 | 130.5
1085977 |  | 2206000 | CABO NU ACO-COBRE 2 AWG | KG | 1 | 2.75 | 225.25
1085977 |  | 2660002 | FITA ISOL PVC 19,0MM VERMELHA | CDA | 1 | 1 | 9.22
1085977 |  | 3493315 | ARRUELA LIS QUAD SAE1020 M18 | CDA | 1 | 2 | 0.92
1085977 |  | 2414026 | CONETOR ATR ACO RETA 35,0/HA 16,0MM | CDA | 1 | 1 | 5.27
1085977 |  | 2300000 | ISOLADOR ROLDANA PORC 76,0MM 1350DAN. | CDA | 1 | 6 | 23.88
1085977 |  | 2660005 | FITA ISOL PVC 19MM CINZA | CDA | 1 | 1 | 19.08
1085977 |  | 2660001 | FITA ISOLANTE -CLASSE A PT 750V 19MM 20M | CDA | 1 | 1 | 5.56
1085977 |  | 2401005 | CONETOR CUNHA EST BRANCA/AZUL | CDA | 1 | 1 | 4.85
1085977 |  | 2230076 | CABO MLP ALUM XLPE 3X1X35/35MM2 N ISO | M | 1 | 94.5 | 1572.48
1085977 |  | 2221001 | FIO COBRE 750 V 2,50 MM2 PT | M | 1 | 3.5 | 7.7
1085977 |  | 2660000 | FITA ISOLANTE -CLASSE A PT 1KV 19MM 10M | CDA | 1 | 1 | 11.34
1085977 |  | 3480305 | PARAFUSO CAB QUAD ACO 16X 200 | CDA | 1 | 5 | 29.8
1086554 |  | 3417025 | ARMACAO SECUN ACO CARB 1 ESTR.150X 110MM | CDA | 1 | 4 | 58
1086554 |  | 3493315 | ARRUELA LIS QUAD SAE1020 M18 | CDA | 1 | 8 | 3.68
1086554 |  | 3486040 | OLHAL P/PARAF FOFO M16-5/8" 5000DAN | CDA | 1 | 4 | 61.6
1086554 |  | 2414026 | CONETOR ATR ACO RETA 35,0/HA 16,0MM | CDA | 1 | 1 | 5.27
1086554 |  | 2221001 | FIO COBRE 750 V 2,50 MM2 PT | M | 1 | 2.5 | 5.5
1086554 |  | 2412003 | CONETOR PERF 10,0- 35,0/ 1,5- 6,0 | CDA | 1 | 2 | 10.6
1086554 |  | 3480310 | PARAFUSO CAB QUAD ACO 16X 250 | CDA | 1 | 2 | 14.3
1086554 |  | 3430548 | ALCA PREF REV AL RAM LIG 10/16MM N. ISOL | CDA | 1 | 4 | 3.08
1086554 |  | 3430546 | ALCA PREF RAM LIG 35MM N. ISOL. | CDA | 1 | 3 | 12.72
1086554 |  | 2412001 | CONETOR PERF 16,0- 95,0/ 4,0- 35,0 | CDA | 1 | 13 | 96.07
1086554 |  | 2411149 | GRAMPO PARAL BRONZE 10,0 - 70,0MM2 | CDA | 1 | 1 | 14.46
1086554 |  | 2227020 | CABO POT CU CONC 1KV 2X 10,00 | M | 1 | 80 | 600
1086554 |  | 2401001 | CONETOR CUNHA EST VD | CDA | 1 | 2 | 4.54
1086554 |  | 2230076 | CABO AS AL 1KV 3X 35RC+1X 35 NI | M | 1 | 2 | 18.2
1086554 |  | 2401000 | CONETOR CUNHA EST CINZA | CDA | 1 | 3 | 13.8
1086554 |  | 2300000 | ISOLADOR ROLDANA PORC 76,0MM 1350DAN. | CDA | 1 | 4 | 15.92
1086554 |  | 3480305 | PARAFUSO CAB QUAD ACO 16X 200 | CDA | 1 | 4 | 23.84
1086554 |  | 3431760 | LACO PREF ROLD 35 MM2 AS NI CAL | CDA | 1 | 1 | 2.34
1086554 |  | 2230076 | CABO MLP ALUM XLPE 3X1X35/35MM2 N ISO | M | 1 | 89 | 1480.96
1086554 |  | 3471009 | HASTE ATERRAM PERF L 25,0X25,0X 1500,0MM | CDA | 1 | 1 | 2.78
1086554 |  | 4404026 | ARAME LISO ACO CARB GALV 2,10MM | KG | 1 | 1 | 6.58
1086554 |  | 2660003 | FITA ISOL PVC 19,0MM AZUL | CDA | 1 | 1 | 9.54
1086554 |  | 2660005 | FITA ISOL PVC 19MM CINZA | CDA | 1 | 4 | 76.32
1086554 |  | 2660002 | FITA ISOL PVC 19,0MM VERMELHA | CDA | 1 | 5 | 46.1
1086554 |  | 9174982 | MOLDURA POLIMERICA FIO TERRA 30X 3000MM | CDA | 1 | 1 | 23.42
1086554 |  | 5040025 | FITA ACO INOXIDAVEL 0,50X19,00MM | CDA | 1 | 1 | 64.94
1086554 |  | 2205000 | FIO DE AÇO COBREADO 4 AWG | KG | 1 | 1.65 | 113.52
1086554 |  | 3300012 | POSTE CONCRETO DT 9/400 29F | CDA | 1 | 1 | 1038.13
1086554 |  | 2660001 | FITA ISOLANTE -CLASSE A PT 750V 19MM 20M | CDA | 1 | 5 | 27.8
1086554 |  | 3300076 | POSTE CONCRETO DT 9/600 29F | CDA | 1 | 1 | 1217.96
1086554 |  | 2660000 | FITA ISOLANTE -CLASSE A PT 1KV 19MM 10M | CDA | 1 | 3 | 34.02
1087037 |  | 2660005 | FITA ISOL PVC 19MM CINZA | CDA | 1 | 1 | 20.15
1087037 |  | 2401005 | CONETOR CUNHA EST BRANCA/AZUL | CDA | 1 | 1 | 3.97
1087037 |  | 3480305 | PARAFUSO CAB QUAD ACO 16X 200 | CDA | 1 | 3 | 18.24
1087037 |  | 3493315 | ARRUELA LIS QUAD SAE1020 M18 | CDA | 1 | 8 | 3.68
1087037 |  | 2230050 | CABO AS AL 1KV 1X25 RC + 1X25 N ISO | M | 1 | 304.5 | 1939.67
1087037 |  | 2300000 | ISOLADOR ROLDANA PORC 76,0MM 1350DAN. | CDA | 1 | 11 | 44.44
1087037 |  | 2660002 | FITA ISOL PVC 19,0MM VERMELHA | CDA | 1 | 1 | 9.3
1087037 |  | 2314003 | ISOLADOR PILAR PORC 8KN 15KV/110KV | CDA | 1 | 2 | 113.8
1087037 |  | 3480310 | PARAFUSO CAB QUAD ACO 16X 250 | CDA | 1 | 5 | 35.15
1087037 |  | 2201014 | FIO COBRE NU CL1 10,00MM2 TEMPERA MOLE | KG | 1 | 0.3 | 21.97
1087037 |  | 2660001 | FITA ISOLANTE -CLASSE A PT 750V 19MM 20M | CDA | 1 | 1 | 5.59
1087037 |  | 3428086 | PINO ISOL ACO 16,0MM 168,5X 28,5X 140MM | CDA | 1 | 2 | 22.12
1087037 |  | 2221001 | FIO COBRE 750 V 2,50 MM2 PT | M | 1 | 6.5 | 15.15
1087037 |  | 3310021 | CRUZETA CONC T 1900 MM 350DAN | CDA | 1 | 1 | 124.27
1087037 |  | 2660003 | FITA ISOL PVC 19,0MM AZUL | CDA | 1 | 1 | 9.35
1087037 |  | 3300012 | POSTE CONCRETO DT 9/400 29F | CDA | 1 | 2 | 2074.1
1087037 |  | 3490080 | PORCA QUAD SAE1020 MG M16 | CDA | 1 | 3 | 2.73
1087037 |  | 3470008 | HASTE ATERRAM CIRC 13,0X 2400,0MM | CDA | 1 | 1 | 74.15
1087037 |  | 2414026 | CONETOR ATR ACO RETA 35,0/HA 16,0MM | CDA | 1 | 1 | 4.93
1087037 |  | 3300152 | POSTE CONCRETO DT 11/400 44F | CDA | 1 | 1 | 1396.62
1087037 |  | 2660000 | FITA ISOLANTE -CLASSE A PT 1KV 19MM 10M | CDA | 1 | 1 | 11.44
1087037 |  | 3417025 | ARMACAO SECUN ACO CARB 1 ESTR.150X 110MM | CDA | 1 | 5 | 72.4
1087037 |  | 3421010 | SAPATILHA CABO 9,5MM | CDA | 1 | 8 | 20.24
1087037 |  | 2206000 | CABO NU ACO-COBRE 2 AWG | KG | 1 | 2.75 | 227.56
1087247 |  | 3480305 | PARAFUSO CAB QUAD ACO 16X 200 | CDA | 1 | 3 | 18.24
1087247 |  | 3300076 | POSTE CONCRETO DT 9/600 29F | CDA | 1 | 2 | 2431.08
1087247 |  | 2401006 | CONETOR CUNHA EST BR/VM | CDA | 1 | 1 | 4.01
1087247 |  | 2660002 | FITA ISOL PVC 19,0MM VERMELHA | CDA | 1 | 1 | 9.3
1087247 |  | 3417025 | ARMACAO SECUN ACO CARB 1 ESTR.150X 110MM | CDA | 1 | 7 | 101.36
1087247 |  | 3431560 | LACO PREF ROLD 50 MM2 AS NI CAL | CDA | 1 | 5 | 14.4
1087247 |  | 3430545 | ALCA PREF DIST GALV 50,00MM2 N. ISOL | CDA | 1 | 6 | 24.42
1087247 |  | 3470008 | HASTE ATERRAM CIRC 13,0X 2400,0MM | CDA | 1 | 2 | 148.3
1087247 |  | 2230084 | CABO MLP ALUM XLPE 3X1X70/50MM2 N ISO | M | 1 | 246.75 | 6926.27
1087247 |  | 2401005 | CONETOR CUNHA EST BRANCA/AZUL | CDA | 1 | 1 | 3.97
1087247 |  | 2221001 | FIO COBRE 750 V 2,50 MM2 PT | M | 1 | 4.5 | 10.49
1087247 |  | 3493315 | ARRUELA LIS QUAD SAE1020 M18 | CDA | 1 | 1 | 0.46
1087247 |  | 2660005 | FITA ISOL PVC 19,0MM BRANCA | CDA | 1 | 1 | 8.53
1087247 |  | 2414026 | CONETOR ATR ACO RETA 35,0/HA 16,0MM | CDA | 1 | 2 | 9.86
1087247 |  | 2660000 | FITA ISOLANTE -CLASSE A PT 1KV 19MM 10M | CDA | 1 | 1 | 11.44
1087247 |  | 2412001 | CONETOR PERF 16,0- 95,0/ 4,0- 35,0 | CDA | 1 | 6 | 43.68
1087247 |  | 2300000 | ISOLADOR ROLDANA PORC 76,0MM 1350DAN. | CDA | 1 | 7 | 28.28
1087247 |  | 2206000 | CABO NU ACO-COBRE 2 AWG | KG | 1 | 5.5 | 455.13
1087247 |  | 3420090 | MANILHA SAPATILHA ACO 5000DAN | CDA | 1 | 2 | 30.86
1087247 |  | 2660001 | FITA ISOLANTE -CLASSE A PT 750V 19MM 20M | CDA | 1 | 1 | 5.59
1087247 |  | 3480310 | PARAFUSO CAB QUAD ACO 16X 250 | CDA | 1 | 2 | 14.06
1087247 |  | 2660003 | FITA ISOL PVC 19,0MM AZUL | CDA | 1 | 1 | 9.35
1087765 |  | 2401001 | CONETOR CUNHA EST VD | CDA | 1 | 1 | 2.1
1087765 |  | 2401000 | CONETOR CUNHA EST CINZA | CDA | 1 | 2 | 8.66
1087765 |  | 3471009 | HASTE ATERRAM PERF L 25,0X25,0X 1500,0MM | CDA | 1 | 1 | 2.78
1087765 |  | 3461100 | ELETRODUTO PVC ROSQ 1/2" | CDA | 1 | 1 | 6.79
1087765 |  | 4404026 | ARAME LISO ACO CARB GALV 2,10MM | KG | 1 | 1 | 6.58
1087765 |  | 4404026 | ARAME ACO ZINCADO 12 BWG | KG | 1 | 0.5 | 3.07
1087765 |  | 3431611 | LACO PREF. ROLD 25 MM2 AS NI CA | CDA | 1 | 1 | 2.24
1087765 |  | 2414034 | CONETOR ATR ACO 90º 35,0/HA 16,0MM | CDA | 1 | 1 | 17.88
1087765 |  | 3417025 | ARMACAO SECUN ACO CARB 1 ESTR.150X 110MM | CDA | 1 | 6 | 86.88
1087765 |  | 2414026 | CONETOR ATR ACO RETA 35,0/HA 16,0MM | CDA | 1 | 1 | 4.93
1087765 |  | 2230050 | CABO AS AL 1KV 1X25 RC + 1X25 N ISO | M | 1 | 160 | 1019.2
1087765 |  | 5040025 | FITA ACO INOXIDAVEL 0,50X19,00MM | CDA | 1 | 1 | 64.92
1087765 |  | 2206000 | CABO NU ACO-COBRE 2 AWG | KG | 1 | 3 | 248.25
1087765 |  | 2412003 | CONETOR PERF 10,0- 35,0/ 1,5- 6,0 | CDA | 1 | 1 | 5.24
1087765 |  | 3480310 | PARAFUSO CAB QUAD ACO 16X 250 | CDA | 1 | 2 | 14.06
1087765 |  | 2660001 | FITA ISOLANTE -CLASSE A PT 750V 19MM 20M | CDA | 1 | 6 | 33.54
1087765 |  | 2660000 | FITA ISOLANTE -CLASSE A PT 1KV 19MM 10M | CDA | 1 | 3 | 34.32
1087765 |  | 2205000 | FIO DE AÇO COBREADO 4 AWG | KG | 1 | 1.65 | 109.73
1087765 |  | 2412001 | CONETOR PERF 16,0- 95,0/ 4,0- 35,0 | CDA | 1 | 10 | 72.8
1087765 |  | 3470008 | HASTE TERRA COBRE 16X2400MM | CDA | 1 | 1 | 38.05
1087765 |  | 2660002 | FITA ISOL PVC 19,0MM VERMELHA | CDA | 1 | 6 | 55.8
1087765 |  | 3430548 | ALCA PREF REV AL RAM LIG 10/16MM N. ISOL | CDA | 1 | 2 | 1.52
1087765 |  | 2300000 | ISOLADOR ROLDANA PORC 76,0MM 1350DAN. | CDA | 1 | 6 | 24.24
1087765 |  | 2411149 | GRAMPO PARAL BRONZE 10,0 - 70,0MM2 | CDA | 1 | 1 | 14.46
1087765 |  | 2401006 | CONETOR CUNHA EST BR/VM | CDA | 1 | 1 | 4.01
1087765 |  | 3486040 | OLHAL P/PARAF FOFO M16-5/8" 5000DAN | CDA | 1 | 2 | 30.52
1087765 |  | 2660005 | FITA ISOL PVC 19MM CINZA | CDA | 1 | 5 | 100.75
1087765 |  | 3493315 | ARRUELA LIS QUAD SAE1020 M18 | CDA | 1 | 8 | 3.68
1087765 |  | 2660003 | FITA ISOL PVC 19,0MM AZUL | CDA | 1 | 1 | 9.35
1087765 |  | 2221001 | FIO COBRE 750 V 2,50 MM2 PT | M | 1 | 3.5 | 8.16
1087765 |  | 2227020 | CABO POT CU CONC 1KV 2X 10,00 | M | 1 | 55 | 412.5
1087765 |  | 3430547 | ALCA PREF RAM LIG ACO 25MM N. ISOL | CDA | 1 | 3 | 9.24
1087765 |  | 3480305 | PARAFUSO CAB QUAD ACO 16X 200 | CDA | 1 | 4 | 24.32
1087765 |  | 3430546 | ALCA PREF RAM LIG 35MM N. ISOL. | CDA | 1 | 2 | 8.2
1087765 |  | 9174982 | MOLDURA POLIMERICA FIO TERRA 30X 3000MM | CDA | 1 | 1 | 23.42
1087765 |  | 3300012 | POSTE CONCRETO DT 9/400 29F | CDA | 1 | 2 | 2074.1
1087768 |  | 2660003 | FITA ISOL PVC 19,0MM AZUL | CDA | 1 | 1 | 9.35
1087768 |  | 2300000 | ISOLADOR ROLDANA PORC 76,0MM 1350DAN. | CDA | 1 | 2 | 8.08
1087768 |  | 2401000 | CONETOR CUNHA EST CINZA | CDA | 1 | 4 | 17.32
1087768 |  | 2401001 | CONETOR CUNHA EST VD | CDA | 1 | 1 | 2.1
1087768 |  | 3430547 | ALCA PREF RAM LIG ACO 25MM N. ISOL | CDA | 1 | 2 | 6.16
1087768 |  | 2660005 | FITA ISOL PVC 19MM CINZA | CDA | 1 | 2 | 40.3
1087768 |  | 2411149 | GRAMPO PARAL BRONZE 10,0 - 70,0MM2 | CDA | 1 | 2 | 28.92
1087768 |  | 2412001 | CONETOR PERF 16,0- 95,0/ 4,0- 35,0 | CDA | 1 | 10 | 72.8
1087768 |  | 2660002 | FITA ISOL PVC 19,0MM VERMELHA | CDA | 1 | 3 | 27.9
1087768 |  | 3430548 | ALCA PREF REV AL RAM LIG 10/16MM N. ISOL | CDA | 1 | 2 | 1.52
1087768 |  | 2412003 | CONETOR PERF 10,0- 35,0/ 1,5- 6,0 | CDA | 1 | 1 | 5.24
1087768 |  | 3300012 | POSTE CONCRETO DT 9/400 29F | CDA | 1 | 1 | 1037.05
1087768 |  | 2414026 | CONETOR ATR ACO RETA 35,0/HA 16,0MM | CDA | 1 | 2 | 9.86
1087768 |  | 2660001 | FITA ISOLANTE -CLASSE A PT 750V 19MM 20M | CDA | 1 | 3 | 16.77
1087768 |  | 2660000 | FITA ISOLANTE -CLASSE A PT 1KV 19MM 10M | CDA | 1 | 3 | 34.32
1087768 |  | 3417025 | ARMACAO SECUN ACO CARB 1 ESTR.150X 110MM | CDA | 1 | 2 | 28.96
1087768 |  | 9174982 | MOLDURA POLIMERICA FIO TERRA 30X 3000MM | CDA | 1 | 2 | 46.84
1087768 |  | 2205000 | FIO DE AÇO COBREADO 4 AWG | KG | 1 | 3.3 | 219.45
1087768 |  | 3480305 | PARAFUSO CAB QUAD ACO 16X 200 | CDA | 1 | 2 | 12.16
1087768 |  | 3480310 | PARAFUSO CAB QUAD ACO 16X 250 | CDA | 1 | 1 | 7.03
1087768 |  | 4404026 | ARAME LISO ACO CARB GALV 2,10MM | KG | 1 | 2 | 13.16
1087768 |  | 2227020 | CABO POT CU CONC 1KV 2X 10,00 | M | 1 | 55 | 412.5
1087768 |  | 2221001 | FIO COBRE 750 V 2,50 MM2 PT | M | 1 | 1 | 2.33
1087768 |  | 3471009 | HASTE ATERRAM PERF L 25,0X25,0X 1500,0MM | CDA | 1 | 2 | 5.56
1087768 |  | 3486040 | OLHAL P/PARAF FOFO M16-5/8" 5000DAN | CDA | 1 | 4 | 61.04
1087768 |  | 3493315 | ARRUELA LIS QUAD SAE1020 M18 | CDA | 1 | 5 | 2.3
1087768 |  | 5040025 | FITA ACO INOXIDAVEL 0,50X19,00MM | CDA | 1 | 1 | 64.92
1087768 |  | 2230050 | CABO AS AL 1KV 1X25 RC + 1X25 N ISO | M | 1 | 46 | 293.02
1088017 |  | 3421010 | SAPATILHA CABO 9,5MM | CDA | 1 | 3 | 7.59
1088017 |  | 3300012 | POSTE CONCRETO DT 9/400 29F | CDA | 1 | 2 | 2074.1
1088017 |  | 2660001 | FITA ISOLANTE -CLASSE A PT 750V 19MM 20M | CDA | 1 | 1 | 5.59
1088017 |  | 3480305 | PARAFUSO CAB QUAD ACO 16X 200 | CDA | 1 | 3 | 18.24
1088017 |  | 2401006 | CONETOR CUNHA EST BR/VM | CDA | 1 | 1 | 4.01
1088017 |  | 3480310 | PARAFUSO CAB QUAD ACO 16X 250 | CDA | 1 | 1 | 7.03
1088017 |  | 3470008 | HASTE ATERRAM CIRC 13,0X 2400,0MM | CDA | 1 | 1 | 74.15
1088017 |  | 2221001 | FIO COBRE 750 V 2,50 MM2 PT | M | 1 | 4 | 9.32
1088017 |  | 2660000 | FITA ISOLANTE -CLASSE A PT 1KV 19MM 10M | CDA | 1 | 1 | 11.44
1088017 |  | 2660002 | FITA ISOL PVC 19,0MM VERMELHA | CDA | 1 | 1 | 9.3
1088017 |  | 2660003 | FITA ISOL PVC 19,0MM AZUL | CDA | 1 | 1 | 9.35
1088017 |  | 3431611 | LACO PREF. ROLD 25 MM2 AS NI CA | CDA | 1 | 2 | 4.48
1088017 |  | 3430547 | ALCA PREF RAM LIG ACO 25MM N. ISOL | CDA | 1 | 3 | 9.24
1088017 |  | 3493315 | ARRUELA LIS QUAD SAE1020 M18 | CDA | 1 | 3 | 1.38
1088017 |  | 2300000 | ISOLADOR ROLDANA PORC 76,0MM 1350DAN. | CDA | 1 | 6 | 24.24
1088017 |  | 2414026 | CONETOR ATR ACO RETA 35,0/HA 16,0MM | CDA | 1 | 1 | 4.93
1088017 |  | 2206000 | CABO NU ACO-COBRE 2 AWG | KG | 1 | 2.75 | 227.56
1088017 |  | 2230050 | CABO AS AL 1KV 1X25 RC + 1X25 N ISO | M | 1 | 141.75 | 902.95
1088017 |  | 2412001 | CONETOR PERF 16,0- 95,0/ 4,0- 35,0 | CDA | 1 | 6 | 43.68
1088017 |  | 3417025 | ARMACAO SECUN ACO CARB 1 ESTR.150X 110MM | CDA | 1 | 4 | 57.92
1088017 |  | 2660005 | FITA ISOL PVC 19,0MM BRANCA | CDA | 1 | 1 | 8.53
1088028 |  | 2660000 | FITA ISOLANTE -CLASSE A PT 1KV 19MM 10M | CDA | 1 | 1 | 11.44
1088028 |  | 2401005 | CONETOR CUNHA EST BRANCA/AZUL | CDA | 1 | 2 | 7.94
1088028 |  | 3480305 | PARAFUSO CAB QUAD ACO 16X 200 | CDA | 1 | 1 | 6.08
1088028 |  | 3431611 | LACO PREF. ROLD 25 MM2 AS NI CA | CDA | 1 | 1 | 2.24
1088028 |  | 3417025 | ARMACAO SECUN ACO CARB 1 ESTR.150X 110MM | CDA | 1 | 3 | 43.44
1088028 |  | 2221001 | FIO COBRE 750 V 2,50 MM2 PT | M | 1 | 2.5 | 5.83
1088028 |  | 2412001 | CONETOR PERF 16,0- 95,0/ 4,0- 35,0 | CDA | 1 | 8 | 58.24
1088028 |  | 2206000 | CABO NU ACO-COBRE 2 AWG | KG | 1 | 5.5 | 455.13
1088028 |  | 2230050 | CABO AS AL 1KV 1X25 RC + 1X25 N ISO | M | 1 | 160 | 1019.2
1088028 |  | 3470008 | HASTE ATERRAM CIRC 13,0X 2400,0MM | CDA | 1 | 2 | 148.3
1088028 |  | 2660001 | FITA ISOLANTE -CLASSE A PT 750V 19MM 20M | CDA | 1 | 1 | 5.59
1088028 |  | 2414026 | CONETOR ATR ACO RETA 35,0/HA 16,0MM | CDA | 1 | 2 | 9.86
1088028 |  | 3300012 | POSTE CONCRETO DT 9/400 29F | CDA | 1 | 1 | 1037.05
1088028 |  | 2300000 | ISOLADOR ROLDANA PORC 76,0MM 1350DAN. | CDA | 1 | 6 | 24.24
1088028 |  | 2660002 | FITA ISOL PVC 19,0MM VERMELHA | CDA | 1 | 1 | 9.3
1088028 |  | 3480310 | PARAFUSO CAB QUAD ACO 16X 250 | CDA | 1 | 4 | 28.12
1088028 |  | 2660003 | FITA ISOL PVC 19,0MM AZUL | CDA | 1 | 1 | 9.35
1088028 |  | 2660005 | FITA ISOL PVC 19,0MM BRANCA | CDA | 1 | 1 | 8.53
1088028 |  | 3421010 | SAPATILHA CABO 9,5MM | CDA | 1 | 4 | 10.12
1088028 |  | 3493315 | ARRUELA LIS QUAD SAE1020 M18 | CDA | 1 | 3 | 1.38
1088028 |  | 3430547 | ALCA PREF RAM LIG ACO 25MM N. ISOL | CDA | 1 | 4 | 12.32
1088041 |  | 3480305 | PARAFUSO CAB QUAD ACO 16X 200 | CDA | 1 | 3 | 18.24
1088041 |  | 3470008 | HASTE ATERRAM CIRC 13,0X 2400,0MM | CDA | 1 | 1 | 74.15
1088041 |  | 2660005 | FITA ISOL PVC 19,0MM BRANCA | CDA | 1 | 1 | 8.53
1088041 |  | 2660000 | FITA ISOLANTE -CLASSE A PT 1KV 19MM 10M | CDA | 1 | 1 | 11.44
1088041 |  | 2206000 | CABO NU ACO-COBRE 2 AWG | KG | 1 | 2.75 | 227.56
1088041 |  | 2414026 | CONETOR ATR ACO RETA 35,0/HA 16,0MM | CDA | 1 | 1 | 4.93
1088041 |  | 2300000 | ISOLADOR ROLDANA PORC 76,0MM 1350DAN. | CDA | 1 | 3 | 12.12
1088041 |  | 2660003 | FITA ISOL PVC 19,0MM AZUL | CDA | 1 | 1 | 9.35
1088041 |  | 3417025 | ARMACAO SECUN ACO CARB 1 ESTR.150X 110MM | CDA | 1 | 3 | 43.44
1088041 |  | 3420090 | MANILHA SAPATILHA ACO 5000DAN | CDA | 1 | 2 | 30.86
1088041 |  | 2221001 | FIO COBRE 750 V 2,50 MM2 PT | M | 1 | 1.5 | 3.5
1088041 |  | 2230076 | CABO MLP ALUM XLPE 3X1X35/35MM2 N ISO | M | 1 | 35 | 581
1088041 |  | 2401006 | CONETOR CUNHA EST BR/VM | CDA | 1 | 1 | 4.01
1088041 |  | 2660002 | FITA ISOL PVC 19,0MM VERMELHA | CDA | 1 | 1 | 9.3
1088041 |  | 3430546 | ALCA PREF RAM LIG 35MM N. ISOL. | CDA | 1 | 2 | 8.2
1088041 |  | 2412001 | CONETOR PERF 16,0- 95,0/ 4,0- 35,0 | CDA | 1 | 16 | 116.48
1088041 |  | 3493315 | ARRUELA LIS QUAD SAE1020 M18 | CDA | 1 | 2 | 0.92
1088041 |  | 3300012 | POSTE CONCRETO DT 9/400 29F | CDA | 1 | 1 | 1037.05
1088041 |  | 2660001 | FITA ISOLANTE -CLASSE A PT 750V 19MM 20M | CDA | 1 | 1 | 5.59
1088041 |  | 3431760 | LACO PREF ROLD 35 MM2 AS NI CAL | CDA | 1 | 1 | 2.4
1088068 |  | 2401005 | CONETOR CUNHA EST BRANCA/AZUL | CDA | 1 | 1 | 3.97
1088068 |  | 3420090 | MANILHA SAPATILHA ACO 5000DAN | CDA | 1 | 1 | 15.43
1088068 |  | 2414026 | CONETOR ATR ACO RETA 35,0/HA 16,0MM | CDA | 1 | 1 | 4.93
1088068 |  | 3480305 | PARAFUSO CAB QUAD ACO 16X 200 | CDA | 1 | 3 | 18.24
1088068 |  | 2660000 | FITA ISOLANTE -CLASSE A PT 1KV 19MM 10M | CDA | 1 | 1 | 11.44
1088068 |  | 3417025 | ARMACAO SECUN ACO CARB 1 ESTR.150X 110MM | CDA | 1 | 5 | 72.4
1088068 |  | 2206000 | CABO NU ACO-COBRE 2 AWG | KG | 1 | 2.75 | 227.56
1088068 |  | 3300012 | POSTE CONCRETO DT 9/400 29F | CDA | 1 | 1 | 1037.05
1088068 |  | 2660001 | FITA ISOLANTE -CLASSE A PT 750V 19MM 20M | CDA | 1 | 1 | 5.59
1088068 |  | 3493315 | ARRUELA LIS QUAD SAE1020 M18 | CDA | 1 | 1 | 0.46
1088068 |  | 2221001 | FIO COBRE 750 V 2,50 MM2 PT | M | 1 | 2 | 4.66
1088068 |  | 2660005 | FITA ISOL PVC 19MM CINZA | CDA | 1 | 1 | 20.15
1088068 |  | 2660002 | FITA ISOL PVC 19,0MM VERMELHA | CDA | 1 | 1 | 9.3
1088068 |  | 2300000 | ISOLADOR ROLDANA PORC 76,0MM 1350DAN. | CDA | 1 | 4 | 16.16
1088068 |  | 3470008 | HASTE ATERRAM CIRC 13,0X 2400,0MM | CDA | 1 | 1 | 74.15
1088068 |  | 2230076 | CABO MLP ALUM XLPE 3X1X35/35MM2 N ISO | M | 1 | 21 | 348.6
1088068 |  | 2660003 | FITA ISOL PVC 19,0MM AZUL | CDA | 1 | 1 | 9.35
1088288 |  | 2412001 | CONETOR PERF 16,0- 95,0/ 4,0- 35,0 | CDA | 1 | 9 | 65.52
1088288 |  | 2401006 | CONETOR CUNHA EST BR/VM | CDA | 1 | 2 | 8.02
1088288 |  | 3421010 | SAPATILHA CABO 9,5MM | CDA | 1 | 2 | 5.06
1088288 |  | 2414026 | CONETOR ATR ACO RETA 35,0/HA 16,0MM | CDA | 1 | 2 | 9.86
1088288 |  | 2221001 | FIO COBRE 750 V 2,50 MM2 PT | M | 1 | 2.5 | 5.83
1088288 |  | 3417025 | ARMACAO SECUN ACO CARB 1 ESTR.150X 110MM | CDA | 1 | 3 | 43.44
1088288 |  | 2660000 | FITA ISOLANTE -CLASSE A PT 1KV 19MM 10M | CDA | 1 | 1 | 11.44
1088288 |  | 2206000 | CABO NU ACO-COBRE 2 AWG | KG | 1 | 5.5 | 455.13
1088288 |  | 2660001 | FITA ISOLANTE -CLASSE A PT 750V 19MM 20M | CDA | 1 | 1 | 5.59
1088288 |  | 9174982 | MOLDURA POLIMERICA FIO TERRA 30X 3000MM | CDA | 1 | 1 | 23.42
1088288 |  | 3493315 | ARRUELA LIS QUAD SAE1020 M18 | CDA | 1 | 3 | 1.38
1088288 |  | 3300012 | POSTE CONCRETO DT 9/400 29F | CDA | 1 | 2 | 2074.1
1088288 |  | 2660002 | FITA ISOL PVC 19,0MM VERMELHA | CDA | 1 | 1 | 9.3
1088288 |  | 2660005 | FITA ISOL PVC 19,0MM BRANCA | CDA | 1 | 1 | 8.53
1088288 |  | 2660003 | FITA ISOL PVC 19,0MM AZUL | CDA | 1 | 1 | 9.35
1088288 |  | 3431611 | LACO PREF. ROLD 25 MM2 AS NI CA | CDA | 1 | 1 | 2.24
1088288 |  | 2300000 | ISOLADOR ROLDANA PORC 76,0MM 1350DAN. | CDA | 1 | 4 | 16.16
1088288 |  | 2230050 | CABO AS AL 1KV 1X25 RC + 1X25 N ISO | M | 1 | 89.25 | 568.52
1088288 |  | 3430547 | ALCA PREF RAM LIG ACO 25MM N. ISOL | CDA | 1 | 2 | 6.16
1088288 |  | 3470008 | HASTE ATERRAM CIRC 13,0X 2400,0MM | CDA | 1 | 2 | 148.3
1088288 |  | 3480305 | PARAFUSO CAB QUAD ACO 16X 200 | CDA | 1 | 4 | 24.32
1088410 |  | 2414026 | CONETOR ATR ACO RETA 35,0/HA 16,0MM | CDA | 1 | 1 | 4.93
1088410 |  | 3421010 | SAPATILHA CABO 9,5MM | CDA | 1 | 2 | 5.06
1088410 |  | 2401000 | CONETOR CUNHA EST CINZA | CDA | 1 | 6 | 25.98
1088410 |  | 3493315 | ARRUELA LIS QUAD SAE1020 M18 | CDA | 1 | 5 | 2.3
1088410 |  | 2660000 | FITA ISOLANTE -CLASSE A PT 1KV 19MM 10M | CDA | 1 | 1 | 11.44
1088410 |  | 3300012 | POSTE CONCRETO DT 9/400 29F | CDA | 1 | 4 | 4148.2
1088410 |  | 3470008 | HASTE ATERRAM CIRC 13,0X 2400,0MM | CDA | 1 | 1 | 74.15
1088410 |  | 3417025 | ARMACAO SECUN ACO CARB 1 ESTR.150X 110MM | CDA | 1 | 5 | 72.4
1088410 |  | 2221001 | FIO COBRE 750 V 2,50 MM2 PT | M | 1 | 4.5 | 10.49
1088410 |  | 2412001 | CONETOR PERF 16,0- 95,0/ 4,0- 35,0 | CDA | 1 | 6 | 43.68
1088410 |  | 2206000 | CABO NU ACO-COBRE 2 AWG | KG | 1 | 2.75 | 227.56
1088410 |  | 2660001 | FITA ISOLANTE -CLASSE A PT 750V 19MM 20M | CDA | 1 | 1 | 5.59
1088410 |  | 2230050 | CABO AS AL 1KV 1X25 RC + 1X25 N ISO | M | 1 | 160 | 1019.2
1088410 |  | 2401006 | CONETOR CUNHA EST BR/VM | CDA | 1 | 1 | 4.01
1088410 |  | 3480305 | PARAFUSO CAB QUAD ACO 16X 200 | CDA | 1 | 6 | 36.48
1088410 |  | 2300000 | ISOLADOR ROLDANA PORC 76,0MM 1350DAN. | CDA | 1 | 6 | 24.24
1088410 |  | 2660003 | FITA ISOL PVC 19,0MM AZUL | CDA | 1 | 1 | 9.35
1089524 |  | 3420090 | MANILHA SAPATILHA ACO 5000DAN | CDA | 1 | 2 | 30.86
1089524 |  | 3493315 | ARRUELA LIS QUAD SAE1020 M18 | CDA | 1 | 3 | 1.38
1089524 |  | 2660002 | FITA ISOL PVC 19,0MM VERMELHA | CDA | 1 | 1 | 9.3
1089524 |  | 2300000 | ISOLADOR ROLDANA PORC 76,0MM 1350DAN. | CDA | 1 | 5 | 20.2
1089524 |  | 3480305 | PARAFUSO CAB QUAD ACO 16X 200 | CDA | 1 | 5 | 30.4
1089524 |  | 2660003 | FITA ISOL PVC 19,0MM AZUL | CDA | 1 | 1 | 9.35
1089524 |  | 3430546 | ALCA PREF RAM LIG 35MM N. ISOL. | CDA | 1 | 2 | 8.2
1089524 |  | 3417025 | ARMACAO SECUN ACO CARB 1 ESTR.150X 110MM | CDA | 1 | 6 | 86.88
1089524 |  | 2414026 | CONETOR ATR ACO RETA 35,0/HA 16,0MM | CDA | 1 | 1 | 4.93
1089524 |  | 2206000 | CABO NU ACO-COBRE 2 AWG | KG | 1 | 2.75 | 227.56
1089524 |  | 2660005 | FITA ISOL PVC 19,0MM BRANCA | CDA | 1 | 1 | 8.53
1089524 |  | 3470008 | HASTE ATERRAM CIRC 13,0X 2400,0MM | CDA | 1 | 1 | 74.15
1089524 |  | 2221001 | FIO COBRE 750 V 2,50 MM2 PT | M | 1 | 3 | 6.99
1089524 |  | 2230076 | CABO MLP ALUM XLPE 3X1X35/35MM2 N ISO | M | 1 | 68.25 | 1132.95
1089524 |  | 3431760 | LACO PREF ROLD 35 MM2 AS NI CAL | CDA | 1 | 1 | 2.4
1089524 |  | 2401006 | CONETOR CUNHA EST BR/VM | CDA | 1 | 1 | 4.01
1089524 |  | 2412001 | CONETOR PERF 16,0- 95,0/ 4,0- 35,0 | CDA | 1 | 6 | 43.68
1089524 |  | 2660000 | FITA ISOLANTE -CLASSE A PT 1KV 19MM 10M | CDA | 1 | 1 | 11.44
1089524 |  | 2660001 | FITA ISOLANTE -CLASSE A PT 750V 19MM 20M | CDA | 1 | 1 | 5.59
1089524 |  | 3300012 | POSTE CONCRETO DT 9/400 29F | CDA | 1 | 2 | 2074.1
1089607 |  | 3300012 | POSTE CONCRETO DT 9/400 29F | CDA | 1 | 3 | 3111.15
1089607 |  | 2206000 | CABO NU ACO-COBRE 2 AWG | KG | 1 | 5.5 | 455.13
1089607 |  | 3493315 | ARRUELA LIS QUAD SAE1020 M18 | CDA | 1 | 4 | 1.84
1089607 |  | 3480305 | PARAFUSO CAB QUAD ACO 16X 200 | CDA | 1 | 8 | 48.64
1089607 |  | 2401006 | CONETOR CUNHA EST BR/VM | CDA | 1 | 2 | 8.02
1089607 |  | 2230050 | CABO AS AL 1KV 1X25 RC + 1X25 N ISO | M | 1 | 157.5 | 1003.28
1089607 |  | 3430546 | ALCA PREF RAM LIG 35MM N. ISOL. | CDA | 1 | 1 | 4.1
1089607 |  | 2660001 | FITA ISOLANTE -CLASSE A PT 750V 19MM 20M | CDA | 1 | 1 | 5.59
1089607 |  | 3420090 | MANILHA SAPATILHA ACO 5000DAN | CDA | 1 | 1 | 15.43
1089607 |  | 2221001 | FIO COBRE 750 V 2,50 MM2 PT | M | 1 | 5 | 11.65
1089607 |  | 2300000 | ISOLADOR ROLDANA PORC 76,0MM 1350DAN. | CDA | 1 | 8 | 32.32
1089607 |  | 2414026 | CONETOR ATR ACO RETA 35,0/HA 16,0MM | CDA | 1 | 2 | 9.86
1089607 |  | 3470008 | HASTE ATERRAM CIRC 13,0X 2400,0MM | CDA | 1 | 2 | 148.3
1089607 |  | 3430547 | ALCA PREF RAM LIG ACO 25MM N. ISOL | CDA | 1 | 1 | 3.08
1089607 |  | 3421010 | SAPATILHA CABO 9,5MM | CDA | 1 | 1 | 2.53
1089607 |  | 2660002 | FITA ISOL PVC 19,0MM VERMELHA | CDA | 1 | 1 | 9.3
1089607 |  | 2660003 | FITA ISOL PVC 19,0MM AZUL | CDA | 1 | 1 | 9.35
1089607 |  | 3431611 | LACO PREF. ROLD 25 MM2 AS NI CA | CDA | 1 | 2 | 4.48
1089607 |  | 2412001 | CONETOR PERF 16,0- 95,0/ 4,0- 35,0 | CDA | 1 | 13 | 94.64
1089607 |  | 2660005 | FITA ISOL PVC 19,0MM BRANCA | CDA | 1 | 1 | 8.53
1089607 |  | 3300076 | POSTE CONCRETO DT 9/600 29F | CDA | 1 | 1 | 1215.54
1089607 |  | 3417025 | ARMACAO SECUN ACO CARB 1 ESTR.150X 110MM | CDA | 1 | 14 | 202.72
1089607 |  | 2660000 | FITA ISOLANTE -CLASSE A PT 1KV 19MM 10M | CDA | 1 | 1 | 11.44
1089970 |  | 2322005 | ISOLADOR SUSP POLIMERICO 50KN 15kV | CDA | 1 | 21 | 713.58
1089970 |  | 2401000 | CONETOR CUNHA EST CINZA | CDA | 1 | 12 | 51.96
1089970 |  | 3486040 | OLHAL P/PARAF FOFO M16-5/8" 5000DAN | CDA | 1 | 21 | 320.46
1089970 |  | 2202040 | CABO ALUM NU CAA 4AWG 1F SWAN | KG | 1 | 26.96 | 805.68
1089970 |  | 2278000 | FITA MET POSTE LISA 10X 1,00MM | KG | 1 | 0.28 | 12.21
1089970 |  | 3490080 | PORCA QUAD SAE1020 MG M16 | CDA | 1 | 20 | 18.2
1089970 |  | 2200002 | FIO ALUM NU H14/H24 21,15MM2 | KG | 1 | 0.6 | 20.02
1089970 |  | 3430120 | ALCA PREF DIST ALUM 4AWG 430MM | CDA | 1 | 21 | 64.68
1089970 |  | 3428086 | PINO ISOL ACO 16,0MM 168,5X 28,5X 140MM | CDA | 1 | 8 | 88.48
1089970 |  | 3423030 | GANCHO SUSP OLHAL 5000DAN | CDA | 1 | 21 | 237.72
1089970 |  | 3420090 | MANILHA SAPATILHA ACO 5000DAN | CDA | 1 | 21 | 324.03
1089970 |  | 3300082 | POSTE CONCRETO DT 12/600 44F | CDA | 1 | 3 | 5791.35
1089970 |  | 536784 | ELO FUSIVEL 15,0/36,2 KV 6K COBRE | CDA | 1 | 3 | 16.56
1089970 |  | 530010 | CHAVE FUS DIST C 15KV 100A 7,1KA | CDA | 1 | 3 | 836.13
1089970 |  | 2314003 | ISOLADOR PILAR PORC 8KN 15KV/110KV | CDA | 1 | 8 | 455.2
1089970 |  | 3310021 | CRUZETA CONC T 1900 MM 350DAN | CDA | 1 | 10 | 1242.7
1089970 |  | 3480325 | PARAFUSO CAB QUAD ACO 16X 400 | CDA | 1 | 10 | 107.6
1089970 |  | 3493315 | ARRUELA LIS QUAD SAE1020 M18 | CDA | 1 | 39 | 17.94
1089970 |  | 3480320 | PARAFUSO CAB QUAD ACO 16X 350 | CDA | 1 | 2 | 20.32
1089979 |  | 2206000 | CABO NU ACO-COBRE 2 AWG | KG | 1 | 2.75 | 227.56
1089979 |  | 2660001 | FITA ISOLANTE -CLASSE A PT 750V 19MM 20M | CDA | 1 | 1 | 5.59
1089979 |  | 3431611 | LACO PREF. ROLD 25 MM2 AS NI CA | CDA | 1 | 2 | 4.48
1089979 |  | 2660000 | FITA ISOLANTE -CLASSE A PT 1KV 19MM 10M | CDA | 1 | 1 | 11.44
1089979 |  | 3493315 | ARRUELA LIS QUAD SAE1020 M18 | CDA | 1 | 4 | 1.84
1089979 |  | 3300012 | POSTE CONCRETO DT 9/400 29F | CDA | 1 | 2 | 2074.1
1089979 |  | 3417025 | ARMACAO SECUN ACO CARB 1 ESTR.150X 110MM | CDA | 1 | 10 | 144.8
1089979 |  | 2660003 | FITA ISOL PVC 19,0MM AZUL | CDA | 1 | 1 | 9.35
1089979 |  | 2660005 | FITA ISOL PVC 19,0MM BRANCA | CDA | 1 | 1 | 8.53
1089979 |  | 2221001 | FIO COBRE 750 V 2,50 MM2 PT | M | 1 | 5 | 11.65
1089979 |  | 3480305 | PARAFUSO CAB QUAD ACO 16X 200 | CDA | 1 | 4 | 24.32
1089979 |  | 2401006 | CONETOR CUNHA EST BR/VM | CDA | 1 | 1 | 4.01
1089979 |  | 2412001 | CONETOR PERF 16,0- 95,0/ 4,0- 35,0 | CDA | 1 | 32 | 232.96
1089979 |  | 2414026 | CONETOR ATR ACO RETA 35,0/HA 16,0MM | CDA | 1 | 1 | 4.93
1089979 |  | 3470008 | HASTE ATERRAM CIRC 13,0X 2400,0MM | CDA | 1 | 1 | 74.15
1089979 |  | 3421010 | SAPATILHA CABO 9,5MM | CDA | 1 | 2 | 5.06
1089979 |  | 3430547 | ALCA PREF RAM LIG ACO 25MM N. ISOL | CDA | 1 | 2 | 6.16
1089979 |  | 2230050 | CABO AS AL 1KV 1X25 RC + 1X25 N ISO | M | 1 | 115.5 | 735.74
1089979 |  | 2300000 | ISOLADOR ROLDANA PORC 76,0MM 1350DAN. | CDA | 1 | 8 | 32.32
1089979 |  | 3480310 | PARAFUSO CAB QUAD ACO 16X 250 | CDA | 1 | 4 | 28.12
1089979 |  | 2660002 | FITA ISOL PVC 19,0MM VERMELHA | CDA | 1 | 1 | 9.3
1090017 |  | 3493315 | ARRUELA LIS QUAD SAE1020 M18 | CDA | 1 | 5 | 2.3
1090017 |  | 3470008 | HASTE TERRA COBRE 16X2400MM | CDA | 1 | 1 | 38.05
1090017 |  | 2660002 | FITA ISOL PVC 19,0MM VERMELHA | CDA | 1 | 1 | 9.3
1090017 |  | 2414026 | CONETOR ATR ACO RETA 35,0/HA 16,0MM | CDA | 1 | 1 | 4.93
1090017 |  | 3480310 | PARAFUSO CAB QUAD ACO 16X 250 | CDA | 1 | 1 | 7.03
1090017 |  | 3431760 | LACO PREF ROLD 35 MM2 AS NI CAL | CDA | 1 | 3 | 7.2
1090017 |  | 3300012 | POSTE CONCRETO DT 9/400 29F | CDA | 1 | 3 | 3111.15
1090017 |  | 2660000 | FITA ISOLANTE -CLASSE A PT 1KV 19MM 10M | CDA | 1 | 1 | 11.44
1090017 |  | 2412001 | CONETOR PERF 16,0- 95,0/ 4,0- 35,0 | CDA | 1 | 6 | 43.68
1090017 |  | 2221001 | FIO COBRE 750 V 2,50 MM2 PT | M | 1 | 3.5 | 8.16
1090017 |  | 2206000 | CABO NU ACO-COBRE 2 AWG | KG | 1 | 3 | 248.25
1090017 |  | 2660005 | FITA ISOL PVC 19MM CINZA | CDA | 1 | 1 | 20.15
1090017 |  | 3417025 | ARMACAO SECUN ACO CARB 1 ESTR.150X 110MM | CDA | 1 | 5 | 72.4
1090017 |  | 3480305 | PARAFUSO CAB QUAD ACO 16X 200 | CDA | 1 | 4 | 24.32
1090017 |  | 3490080 | PORCA QUAD SAE1020 MG M16 | CDA | 1 | 5 | 4.55
1090017 |  | 2660001 | FITA ISOLANTE -CLASSE A PT 750V 19MM 20M | CDA | 1 | 1 | 5.59
1090017 |  | 2230076 | CABO MLP ALUM XLPE 3X1X35/35MM2 N ISO | M | 1 | 126 | 2091.6
1090017 |  | 3430546 | ALCA PREF RAM LIG 35MM N. ISOL. | CDA | 1 | 2 | 8.2
1090017 |  | 2401006 | CONETOR CUNHA EST BR/VM | CDA | 1 | 1 | 4.01
1090017 |  | 3486040 | OLHAL P/PARAF FOFO M16-5/8" 5000DAN | CDA | 1 | 2 | 30.52
1090017 |  | 2300000 | ISOLADOR ROLDANA PORC 76,0MM 1350DAN. | CDA | 1 | 5 | 20.2
1090017 |  | 3461100 | ELETRODUTO PVC ROSQ 1/2" | CDA | 1 | 1 | 6.79
1090017 |  | 2660003 | FITA ISOL PVC 19,0MM AZUL | CDA | 1 | 1 | 9.35
1090140 |  | 2300000 | ISOLADOR ROLDANA PORC 76,0MM 1350DAN. | CDA | 1 | 3 | 12.12
1090140 |  | 2660003 | FITA ISOL PVC 19,0MM AZUL | CDA | 1 | 1 | 9.35
1090140 |  | 2230076 | CABO MLP ALUM XLPE 3X1X35/35MM2 N ISO | M | 1 | 42 | 697.2
1090140 |  | 2412001 | CONETOR PERF 16,0- 95,0/ 4,0- 35,0 | CDA | 1 | 6 | 43.68
1090140 |  | 3300012 | POSTE CONCRETO DT 9/400 29F | CDA | 1 | 1 | 1037.05
1090140 |  | 3470008 | HASTE ATERRAM CIRC 13,0X 2400,0MM | CDA | 1 | 1 | 74.15
1090140 |  | 3430546 | ALCA PREF RAM LIG 35MM N. ISOL. | CDA | 1 | 2 | 8.2
1090140 |  | 2206000 | CABO NU ACO-COBRE 2 AWG | KG | 1 | 2.75 | 227.56
1090140 |  | 2660001 | FITA ISOLANTE -CLASSE A PT 750V 19MM 20M | CDA | 1 | 1 | 5.59
1090140 |  | 3480305 | PARAFUSO CAB QUAD ACO 16X 200 | CDA | 1 | 3 | 18.24
1090140 |  | 3493315 | ARRUELA LIS QUAD SAE1020 M18 | CDA | 1 | 2 | 0.92
1090140 |  | 3417025 | ARMACAO SECUN ACO CARB 1 ESTR.150X 110MM | CDA | 1 | 2 | 28.96
1090140 |  | 2221001 | FIO COBRE 750 V 2,50 MM2 PT | M | 1 | 1.5 | 3.5
1090140 |  | 3420090 | MANILHA SAPATILHA ACO 5000DAN | CDA | 1 | 2 | 30.86
1090140 |  | 2660005 | FITA ISOL PVC 19,0MM BRANCA | CDA | 1 | 1 | 8.53
1090140 |  | 2414026 | CONETOR ATR ACO RETA 35,0/HA 16,0MM | CDA | 1 | 1 | 4.93
1090140 |  | 2660002 | FITA ISOL PVC 19,0MM VERMELHA | CDA | 1 | 1 | 9.3
1090140 |  | 2401006 | CONETOR CUNHA EST BR/VM | CDA | 1 | 1 | 4.01
1090140 |  | 2660000 | FITA ISOLANTE -CLASSE A PT 1KV 19MM 10M | CDA | 1 | 1 | 11.44
1090397 |  | 3421010 | SAPATILHA CABO 9,5MM | CDA | 1 | 2 | 5.06
1090397 |  | 2221001 | FIO COBRE 750 V 2,50 MM2 PT | M | 1 | 1.5 | 3.5
1090397 |  | 2206000 | CABO NU ACO-COBRE 2 AWG | KG | 1 | 5.5 | 455.13
1090397 |  | 3493315 | ARRUELA LIS QUAD SAE1020 M18 | CDA | 1 | 2 | 0.92
1090397 |  | 2660005 | FITA ISOL PVC 19,0MM BRANCA | CDA | 1 | 1 | 8.53
1090397 |  | 3480305 | PARAFUSO CAB QUAD ACO 16X 200 | CDA | 1 | 3 | 18.24
1090397 |  | 3430547 | ALCA PREF RAM LIG ACO 25MM N. ISOL | CDA | 1 | 2 | 6.16
1090397 |  | 3470008 | HASTE ATERRAM CIRC 13,0X 2400,0MM | CDA | 1 | 2 | 148.3
1090397 |  | 2660002 | FITA ISOL PVC 19,0MM VERMELHA | CDA | 1 | 1 | 9.3
1090397 |  | 3417025 | ARMACAO SECUN ACO CARB 1 ESTR.150X 110MM | CDA | 1 | 3 | 43.44
1090397 |  | 2412001 | CONETOR PERF 16,0- 95,0/ 4,0- 35,0 | CDA | 1 | 8 | 58.24
1090397 |  | 2230050 | CABO AS AL 1KV 1X25 RC + 1X25 N ISO | M | 1 | 57.75 | 367.87
1090397 |  | 2401006 | CONETOR CUNHA EST BR/VM | CDA | 1 | 2 | 8.02
1090397 |  | 2660003 | FITA ISOL PVC 19,0MM AZUL | CDA | 1 | 1 | 9.35
1090397 |  | 2660001 | FITA ISOLANTE -CLASSE A PT 750V 19MM 20M | CDA | 1 | 1 | 5.59
1090397 |  | 2414026 | CONETOR ATR ACO RETA 35,0/HA 16,0MM | CDA | 1 | 2 | 9.86
1090397 |  | 2300000 | ISOLADOR ROLDANA PORC 76,0MM 1350DAN. | CDA | 1 | 3 | 12.12
1090397 |  | 2660000 | FITA ISOLANTE -CLASSE A PT 1KV 19MM 10M | CDA | 1 | 1 | 11.44
1090397 |  | 3300012 | POSTE CONCRETO DT 9/400 29F | CDA | 1 | 1 | 1037.05
1090409 |  | 3470008 | HASTE ATERRAM CIRC 13,0X 2400,0MM | CDA | 1 | 2 | 148.3
1090409 |  | 3420090 | MANILHA SAPATILHA ACO 5000DAN | CDA | 1 | 2 | 30.86
1090409 |  | 2221001 | FIO COBRE 750 V 2,50 MM2 PT | M | 1 | 2.5 | 5.83
1090409 |  | 3430546 | ALCA PREF RAM LIG 35MM N. ISOL. | CDA | 1 | 2 | 8.2
1090409 |  | 2414026 | CONETOR ATR ACO RETA 35,0/HA 16,0MM | CDA | 1 | 2 | 9.86
1090409 |  | 2660003 | FITA ISOL PVC 19,0MM AZUL | CDA | 1 | 1 | 9.35
1090409 |  | 2230076 | CABO MLP ALUM XLPE 3X1X35/35MM2 N ISO | M | 1 | 108.15 | 1795.29
1090409 |  | 3417025 | ARMACAO SECUN ACO CARB 1 ESTR.150X 110MM | CDA | 1 | 3 | 43.44
1090409 |  | 2660005 | FITA ISOL PVC 19,0MM BRANCA | CDA | 1 | 1 | 8.53
1090409 |  | 3480305 | PARAFUSO CAB QUAD ACO 16X 200 | CDA | 1 | 2 | 12.16
1090409 |  | 3431760 | LACO PREF ROLD 35 MM2 AS NI CAL | CDA | 1 | 2 | 4.8
1090409 |  | 2660002 | FITA ISOL PVC 19,0MM VERMELHA | CDA | 1 | 1 | 9.3
1090409 |  | 2206000 | CABO NU ACO-COBRE 2 AWG | KG | 1 | 5.5 | 455.13
1090409 |  | 2660000 | FITA ISOLANTE -CLASSE A PT 1KV 19MM 10M | CDA | 1 | 1 | 11.44
1090409 |  | 2412001 | CONETOR PERF 16,0- 95,0/ 4,0- 35,0 | CDA | 1 | 6 | 43.68
1090409 |  | 2660001 | FITA ISOLANTE -CLASSE A PT 750V 19MM 20M | CDA | 1 | 1 | 5.59
1090409 |  | 3300012 | POSTE CONCRETO DT 9/400 29F | CDA | 1 | 1 | 1037.05
1090409 |  | 2401006 | CONETOR CUNHA EST BR/VM | CDA | 1 | 6 | 24.06
1090409 |  | 9174982 | MOLDURA POLIMERICA FIO TERRA 30X 3000MM | CDA | 1 | 1 | 23.42
1090409 |  | 2300000 | ISOLADOR ROLDANA PORC 76,0MM 1350DAN. | CDA | 1 | 4 | 16.16
1090409 |  | 3493315 | ARRUELA LIS QUAD SAE1020 M18 | CDA | 1 | 3 | 1.38
1090409 |  | 3480310 | PARAFUSO CAB QUAD ACO 16X 250 | CDA | 1 | 2 | 14.06
1090558 |  | 2660003 | FITA ISOL PVC 19,0MM AZUL | CDA | 1 | 1 | 9.35
1090558 |  | 2414026 | CONETOR ATR ACO RETA 35,0/HA 16,0MM | CDA | 1 | 1 | 4.93
1090558 |  | 2221001 | FIO COBRE 750 V 2,50 MM2 PT | M | 1 | 1.5 | 3.5
1090558 |  | 2230076 | CABO MLP ALUM XLPE 3X1X35/35MM2 N ISO | M | 1 | 37.8 | 627.48
1090558 |  | 2660005 | FITA ISOL PVC 19,0MM BRANCA | CDA | 1 | 1 | 8.53
1090558 |  | 2401006 | CONETOR CUNHA EST BR/VM | CDA | 1 | 1 | 4.01
1090558 |  | 3300012 | POSTE CONCRETO DT 9/400 29F | CDA | 1 | 1 | 1037.05
1090558 |  | 2660002 | FITA ISOL PVC 19,0MM VERMELHA | CDA | 1 | 1 | 9.3
1090558 |  | 3417025 | ARMACAO SECUN ACO CARB 1 ESTR.150X 110MM | CDA | 1 | 4 | 57.92
1090558 |  | 2206000 | CABO NU ACO-COBRE 2 AWG | KG | 1 | 2.75 | 227.56
1090558 |  | 3480305 | PARAFUSO CAB QUAD ACO 16X 200 | CDA | 1 | 2 | 12.16
1090558 |  | 3470008 | HASTE ATERRAM CIRC 13,0X 2400,0MM | CDA | 1 | 1 | 74.15
1090558 |  | 2300000 | ISOLADOR ROLDANA PORC 76,0MM 1350DAN. | CDA | 1 | 3 | 12.12
1090558 |  | 2660000 | FITA ISOLANTE -CLASSE A PT 1KV 19MM 10M | CDA | 1 | 1 | 11.44
1090558 |  | 2412001 | CONETOR PERF 16,0- 95,0/ 4,0- 35,0 | CDA | 1 | 14 | 101.92
1090558 |  | 2660001 | FITA ISOLANTE -CLASSE A PT 750V 19MM 20M | CDA | 1 | 1 | 5.59
1090558 |  | 3430546 | ALCA PREF RAM LIG 35MM N. ISOL. | CDA | 1 | 2 | 8.2
1090639 |  | 2230076 | CABO MLP ALUM XLPE 3X1X35/35MM2 N ISO | M | 1 | 42.94 | 712.82
1090639 |  | 3493315 | ARRUELA LIS QUAD SAE1020 M18 | CDA | 1 | 2 | 0.92
1090639 |  | 2414026 | CONETOR ATR ACO RETA 35,0/HA 16,0MM | CDA | 1 | 1 | 4.93
1090639 |  | 2660005 | FITA ISOL PVC 19,0MM BRANCA | CDA | 1 | 1 | 8.53
1090639 |  | 3470008 | HASTE ATERRAM CIRC 13,0X 2400,0MM | CDA | 1 | 1 | 74.15
1090639 |  | 2221001 | FIO COBRE 750 V 2,50 MM2 PT | M | 1 | 1.5 | 3.5
1090639 |  | 3300012 | POSTE CONCRETO DT 9/400 29F | CDA | 1 | 1 | 1037.05
1090639 |  | 2660000 | FITA ISOLANTE -CLASSE A PT 1KV 19MM 10M | CDA | 1 | 1 | 11.44
1090639 |  | 2206000 | CABO NU ACO-COBRE 2 AWG | KG | 1 | 2.75 | 227.56
1090639 |  | 2300000 | ISOLADOR ROLDANA PORC 76,0MM 1350DAN. | CDA | 1 | 3 | 12.12
1090639 |  | 3486040 | OLHAL P/PARAF FOFO M16-5/8" 5000DAN | CDA | 1 | 2 | 30.52
1090639 |  | 2660002 | FITA ISOL PVC 19,0MM VERMELHA | CDA | 1 | 1 | 9.3
1090639 |  | 3417025 | ARMACAO SECUN ACO CARB 1 ESTR.150X 110MM | CDA | 1 | 3 | 43.44
1090639 |  | 2660003 | FITA ISOL PVC 19,0MM AZUL | CDA | 1 | 1 | 9.35
1090639 |  | 2412001 | CONETOR PERF 16,0- 95,0/ 4,0- 35,0 | CDA | 1 | 8 | 58.24
1090639 |  | 2660001 | FITA ISOLANTE -CLASSE A PT 750V 19MM 20M | CDA | 1 | 1 | 5.59
1090808 |  | 2300000 | ISOLADOR ROLDANA PORC 76,0MM 1350DAN. | CDA | 1 | 3 | 12.12
1090808 |  | 2660003 | FITA ISOL PVC 19,0MM AZUL | CDA | 1 | 1 | 9.35
1090808 |  | 3480305 | PARAFUSO CAB QUAD ACO 16X 200 | CDA | 1 | 3 | 18.24
1090808 |  | 2412001 | CONETOR PERF 16,0- 95,0/ 4,0- 35,0 | CDA | 1 | 10 | 72.8
1090808 |  | 2660005 | FITA ISOL PVC 19,0MM BRANCA | CDA | 1 | 1 | 8.53
1090808 |  | 2401006 | CONETOR CUNHA EST BR/VM | CDA | 1 | 1 | 4.01
1090808 |  | 2221001 | FIO COBRE 750 V 2,50 MM2 PT | M | 1 | 1.5 | 3.5
1090808 |  | 2206000 | CABO NU ACO-COBRE 2 AWG | KG | 1 | 2.75 | 227.56
1090808 |  | 3493315 | ARRUELA LIS QUAD SAE1020 M18 | CDA | 1 | 2 | 0.92
1090808 |  | 3300012 | POSTE CONCRETO DT 9/400 29F | CDA | 1 | 1 | 1037.05
1090808 |  | 2660002 | FITA ISOL PVC 19,0MM VERMELHA | CDA | 1 | 1 | 9.3
1090808 |  | 3430546 | ALCA PREF RAM LIG 35MM N. ISOL. | CDA | 1 | 2 | 8.2
1090808 |  | 2660001 | FITA ISOLANTE -CLASSE A PT 750V 19MM 20M | CDA | 1 | 1 | 5.59
1090808 |  | 2414026 | CONETOR ATR ACO RETA 35,0/HA 16,0MM | CDA | 1 | 1 | 4.93
1090808 |  | 3417025 | ARMACAO SECUN ACO CARB 1 ESTR.150X 110MM | CDA | 1 | 2 | 28.96
1090808 |  | 2660000 | FITA ISOLANTE -CLASSE A PT 1KV 19MM 10M | CDA | 1 | 1 | 11.44
1090808 |  | 3470008 | HASTE ATERRAM CIRC 13,0X 2400,0MM | CDA | 1 | 1 | 74.15
1090808 |  | 2230076 | CABO MLP ALUM XLPE 3X1X35/35MM2 N ISO | M | 1 | 32.55 | 540.33
1090808 |  | 3420090 | MANILHA SAPATILHA ACO 5000DAN | CDA | 1 | 2 | 30.86
1090905 |  | 3470008 | HASTE TERRA COBRE 16X2400MM | CDA | 1 | 1 | 38.05
1090905 |  | 2221001 | FIO COBRE 750 V 2,50 MM2 PT | M | 1 | 1.5 | 3.5
1090905 |  | 3430546 | ALCA PREF RAM LIG 35MM N. ISOL. | CDA | 1 | 2 | 8.2
1090905 |  | 2660001 | FITA ISOLANTE -CLASSE A PT 750V 19MM 20M | CDA | 1 | 1 | 5.59
1090905 |  | 2206000 | CABO NU ACO-COBRE 2 AWG | KG | 1 | 3 | 248.25
1090905 |  | 3431760 | LACO PREF ROLD 35 MM2 AS NI CAL | CDA | 1 | 1 | 2.4
1090905 |  | 3480310 | PARAFUSO CAB QUAD ACO 16X 250 | CDA | 1 | 1 | 7.03
1090905 |  | 3480305 | PARAFUSO CAB QUAD ACO 16X 200 | CDA | 1 | 2 | 12.16
1090905 |  | 2660000 | FITA ISOLANTE -CLASSE A PT 1KV 19MM 10M | CDA | 1 | 1 | 11.44
1090905 |  | 3493315 | ARRUELA LIS QUAD SAE1020 M18 | CDA | 1 | 3 | 1.38
1090905 |  | 2412001 | CONETOR PERF 16,0- 95,0/ 4,0- 35,0 | CDA | 1 | 10 | 72.8
1090905 |  | 3300012 | POSTE CONCRETO DT 9/400 29F | CDA | 1 | 1 | 1037.05
1090905 |  | 3461100 | ELETRODUTO PVC ROSQ 1/2" | CDA | 1 | 1 | 6.79
1090905 |  | 2401006 | CONETOR CUNHA EST BR/VM | CDA | 1 | 1 | 4.01
1090905 |  | 2660003 | FITA ISOL PVC 19,0MM AZUL | CDA | 1 | 1 | 9.35
1090905 |  | 2660005 | FITA ISOL PVC 19MM CINZA | CDA | 1 | 1 | 20.15
1090905 |  | 2300000 | ISOLADOR ROLDANA PORC 76,0MM 1350DAN. | CDA | 1 | 3 | 12.12
1090905 |  | 3490080 | PORCA QUAD SAE1020 MG M16 | CDA | 1 | 3 | 2.73
1090905 |  | 2230076 | CABO MLP ALUM XLPE 3X1X35/35MM2 N ISO | M | 1 | 42 | 697.2
1090905 |  | 2660002 | FITA ISOL PVC 19,0MM VERMELHA | CDA | 1 | 1 | 9.3
1090905 |  | 2414026 | CONETOR ATR ACO RETA 35,0/HA 16,0MM | CDA | 1 | 1 | 4.93
1090905 |  | 3417025 | ARMACAO SECUN ACO CARB 1 ESTR.150X 110MM | CDA | 1 | 3 | 43.44
1090905 |  | 3486040 | OLHAL P/PARAF FOFO M16-5/8" 5000DAN | CDA | 1 | 2 | 30.52
1091232 |  | 2401006 | CONETOR CUNHA EST BR/VM | CDA | 1 | 1 | 4.01
1091232 |  | 2412001 | CONETOR PERF 16,0- 95,0/ 4,0- 35,0 | CDA | 1 | 10 | 72.8
1091232 |  | 2221001 | FIO COBRE 750 V 2,50 MM2 PT | M | 1 | 1.5 | 3.5
1091232 |  | 2414026 | CONETOR ATR ACO RETA 35,0/HA 16,0MM | CDA | 1 | 1 | 4.93
1091232 |  | 2660000 | FITA ISOLANTE -CLASSE A PT 1KV 19MM 10M | CDA | 1 | 1 | 11.44
1091232 |  | 2206000 | CABO NU ACO-COBRE 2 AWG | KG | 1 | 2.75 | 227.56
1091232 |  | 2660002 | FITA ISOL PVC 19,0MM VERMELHA | CDA | 1 | 1 | 9.3
1091232 |  | 2230076 | CABO MLP ALUM XLPE 3X1X35/35MM2 N ISO | M | 1 | 50 | 830
1091232 |  | 2300000 | ISOLADOR ROLDANA PORC 76,0MM 1350DAN. | CDA | 1 | 3 | 12.12
1091232 |  | 2660001 | FITA ISOLANTE -CLASSE A PT 750V 19MM 20M | CDA | 1 | 1 | 5.59
1091232 |  | 2660003 | FITA ISOL PVC 19,0MM AZUL | CDA | 1 | 1 | 9.35
1091232 |  | 3300012 | POSTE CONCRETO DT 9/400 29F | CDA | 1 | 1 | 1037.05
1091232 |  | 3493315 | ARRUELA LIS QUAD SAE1020 M18 | CDA | 1 | 2 | 0.92
1091232 |  | 3470008 | HASTE ATERRAM CIRC 13,0X 2400,0MM | CDA | 1 | 1 | 74.15
1091232 |  | 3417025 | ARMACAO SECUN ACO CARB 1 ESTR.150X 110MM | CDA | 1 | 2 | 28.96
1091232 |  | 3430546 | ALCA PREF RAM LIG 35MM N. ISOL. | CDA | 1 | 2 | 8.2
1091232 |  | 2660005 | FITA ISOL PVC 19MM CINZA | CDA | 1 | 1 | 20.15
1091232 |  | 3480305 | PARAFUSO CAB QUAD ACO 16X 200 | CDA | 1 | 3 | 18.24
1091232 |  | 3420090 | MANILHA SAPATILHA ACO 5000DAN | CDA | 1 | 2 | 30.86
1091284 |  | 2401006 | CONETOR CUNHA EST BR/VM | CDA | 1 | 2 | 8.02
1091284 |  | 2412001 | CONETOR PERF 16,0- 95,0/ 4,0- 35,0 | CDA | 1 | 10 | 72.8
1091284 |  | 2300000 | ISOLADOR ROLDANA PORC 76,0MM 1350DAN. | CDA | 1 | 7 | 28.28
1091284 |  | 2660000 | FITA ISOLANTE -CLASSE A PT 1KV 19MM 10M | CDA | 1 | 1 | 11.44
1091284 |  | 3417025 | ARMACAO SECUN ACO CARB 1 ESTR.150X 110MM | CDA | 1 | 6 | 86.88
1091284 |  | 2660003 | FITA ISOL PVC 19,0MM AZUL | CDA | 1 | 1 | 9.35
1091284 |  | 2660002 | FITA ISOL PVC 19,0MM VERMELHA | CDA | 1 | 1 | 9.3
1091284 |  | 3470008 | HASTE ATERRAM CIRC 13,0X 2400,0MM | CDA | 1 | 2 | 148.3
1091284 |  | 2660005 | FITA ISOL PVC 19,0MM BRANCA | CDA | 1 | 1 | 8.53
1091284 |  | 3431611 | LACO PREF. ROLD 25 MM2 AS NI CA | CDA | 1 | 4 | 8.96
1091284 |  | 2206000 | CABO NU ACO-COBRE 2 AWG | KG | 1 | 5.5 | 455.13
1091284 |  | 3493315 | ARRUELA LIS QUAD SAE1020 M18 | CDA | 1 | 6 | 2.76
1091284 |  | 3430547 | ALCA PREF RAM LIG ACO 25MM N. ISOL | CDA | 1 | 2 | 6.16
1091284 |  | 3421010 | SAPATILHA CABO 9,5MM | CDA | 1 | 2 | 5.06
1091284 |  | 3300012 | POSTE CONCRETO DT 9/400 29F | CDA | 1 | 5 | 5185.25
1091284 |  | 2230050 | CABO AS AL 1KV 1X25 RC + 1X25 N ISO | M | 1 | 204.75 | 1304.26
1091284 |  | 2660001 | FITA ISOLANTE -CLASSE A PT 750V 19MM 20M | CDA | 1 | 1 | 5.59
1091284 |  | 2221001 | FIO COBRE 750 V 2,50 MM2 PT | M | 1 | 5.5 | 12.82
1091284 |  | 2414026 | CONETOR ATR ACO RETA 35,0/HA 16,0MM | CDA | 1 | 2 | 9.86
1091284 |  | 3480305 | PARAFUSO CAB QUAD ACO 16X 200 | CDA | 1 | 7 | 42.56
1091345 |  | 3417025 | ARMACAO SECUN ACO CARB 1 ESTR.150X 110MM | CDA | 1 | 9 | 130.32
1091345 |  | 2230050 | CABO AS AL 1KV 1X25 RC + 1X25 N ISO | M | 1 | 221.33 | 1409.9
1091345 |  | 3300012 | POSTE CONCRETO DT 9/400 29F | CDA | 1 | 4 | 4148.2
1091345 |  | 3480305 | PARAFUSO CAB QUAD ACO 16X 200 | CDA | 1 | 5 | 30.4
1091345 |  | 2414026 | CONETOR ATR ACO RETA 35,0/HA 16,0MM | CDA | 1 | 1 | 4.93
1091345 |  | 3430547 | ALCA PREF RAM LIG ACO 25MM N. ISOL | CDA | 1 | 3 | 9.24
1091345 |  | 2412001 | CONETOR PERF 16,0- 95,0/ 4,0- 35,0 | CDA | 1 | 6 | 43.68
1091345 |  | 3470008 | HASTE ATERRAM CIRC 13,0X 2400,0MM | CDA | 1 | 1 | 74.15
1091345 |  | 2660003 | FITA ISOL PVC 19,0MM AZUL | CDA | 1 | 1 | 9.35
1091345 |  | 3486040 | OLHAL P/PARAF FOFO M16-5/8" 5000DAN | CDA | 1 | 6 | 91.56
1091345 |  | 3431611 | LACO PREF. ROLD 25 MM2 AS NI CA | CDA | 1 | 2 | 4.48
1091345 |  | 2206000 | CABO NU ACO-COBRE 2 AWG | KG | 1 | 2.75 | 227.56
1091345 |  | 2660000 | FITA ISOLANTE -CLASSE A PT 1KV 19MM 10M | CDA | 1 | 1 | 11.44
1091345 |  | 3493315 | ARRUELA LIS QUAD SAE1020 M18 | CDA | 1 | 4 | 1.84
1091345 |  | 2660001 | FITA ISOLANTE -CLASSE A PT 750V 19MM 20M | CDA | 1 | 1 | 5.59
1091345 |  | 2300000 | ISOLADOR ROLDANA PORC 76,0MM 1350DAN. | CDA | 1 | 9 | 36.36
1091345 |  | 2221001 | FIO COBRE 750 V 2,50 MM2 PT | M | 1 | 5.5 | 12.82
1091345 |  | 2401006 | CONETOR CUNHA EST BR/VM | CDA | 1 | 1 | 4.01
1091380 |  | 3431760 | LACO PREF ROLD 35 MM2 AS NI CAL | CDA | 1 | 1 | 2.4
1091380 |  | 2401006 | CONETOR CUNHA EST BR/VM | CDA | 1 | 2 | 8.02
1091380 |  | 2660005 | FITA ISOL PVC 19MM CINZA | CDA | 1 | 8 | 161.2
1091380 |  | 3430546 | ALCA PREF RAM LIG 35MM N. ISOL. | CDA | 1 | 4 | 16.4
1091380 |  | 2230076 | CABO MLP ALUM XLPE 3X1X35/35MM2 N ISO | M | 1 | 80.5 | 1336.3
1091380 |  | 4404026 | ARAME ACO ZINCADO 12 BWG | KG | 1 | 1 | 6.14
1091380 |  | 2221001 | FIO COBRE 750 V 2,50 MM2 PT | M | 1 | 3 | 6.99
1091380 |  | 2660002 | FITA ISOL PVC 19,0MM VERMELHA | CDA | 1 | 9 | 83.7
1091380 |  | 2300000 | ISOLADOR ROLDANA PORC 76,0MM 1350DAN. | CDA | 1 | 5 | 20.2
1091380 |  | 3430548 | ALCA PREF REV AL RAM LIG 10/16MM N. ISOL | CDA | 1 | 2 | 1.52
1091380 |  | 2412003 | CONETOR PERF 10,0- 35,0/ 1,5- 6,0 | CDA | 1 | 1 | 5.24
1091380 |  | 2412001 | CONETOR PERF 16,0- 95,0/ 4,0- 35,0 | CDA | 1 | 24 | 174.72
1091380 |  | 2227020 | CABO POT CU CONC 1KV 2X 10,00 | M | 1 | 40 | 300
1091380 |  | 3300012 | POSTE CONCRETO DT 9/400 29F | CDA | 1 | 2 | 2074.1
1091380 |  | 3486040 | OLHAL P/PARAF FOFO M16-5/8" 5000DAN | CDA | 1 | 24 | 366.24
1091380 |  | 2206000 | CABO NU ACO-COBRE 2 AWG | KG | 1 | 6 | 496.5
1091380 |  | 2660001 | FITA ISOLANTE -CLASSE A PT 750V 19MM 20M | CDA | 1 | 9 | 50.31
1091380 |  | 3461100 | ELETRODUTO PVC ROSQ 1/2" | CDA | 1 | 2 | 13.58
1091380 |  | 3493315 | ARRUELA LIS QUAD SAE1020 M18 | CDA | 1 | 7 | 3.22
1091380 |  | 2660000 | FITA ISOLANTE -CLASSE A PT 1KV 19MM 10M | CDA | 1 | 7 | 80.08
1091380 |  | 2660003 | FITA ISOL PVC 19,0MM AZUL | CDA | 1 | 6 | 56.1
1091380 |  | 2414034 | CONETOR ATR ACO 90º 35,0/HA 16,0MM | CDA | 1 | 2 | 35.76
1091380 |  | 3417025 | ARMACAO SECUN ACO CARB 1 ESTR.150X 110MM | CDA | 1 | 5 | 72.4
1091380 |  | 2401000 | CONETOR CUNHA EST CINZA | CDA | 1 | 12 | 51.96
1091380 |  | 3470008 | HASTE TERRA COBRE 16X2400MM | CDA | 1 | 2 | 76.1
1091380 |  | 2401001 | CONETOR CUNHA EST VD | CDA | 1 | 1 | 2.1
1091380 |  | 3480305 | PARAFUSO CAB QUAD ACO 16X 200 | CDA | 1 | 4 | 24.32
1091380 |  | 3480310 | PARAFUSO CAB QUAD ACO 16X 250 | CDA | 1 | 2 | 14.06
1091398 |  | 2660005 | FITA ISOL PVC 19MM CINZA | CDA | 1 | 1 | 20.15
1091398 |  | 2300000 | ISOLADOR ROLDANA PORC 76,0MM 1350DAN. | CDA | 1 | 10 | 40.4
1091398 |  | 2206000 | CABO NU ACO-COBRE 2 AWG | KG | 1 | 5.5 | 455.13
1091398 |  | 2412001 | CONETOR PERF 16,0- 95,0/ 4,0- 35,0 | CDA | 1 | 4 | 29.12
1091398 |  | 3486040 | OLHAL P/PARAF FOFO M16-5/8" 5000DAN | CDA | 1 | 5 | 76.3
1091398 |  | 3470008 | HASTE ATERRAM CIRC 13,0X 2400,0MM | CDA | 1 | 2 | 148.3
1091398 |  | 2660002 | FITA ISOL PVC 19,0MM VERMELHA | CDA | 1 | 1 | 9.3
1091398 |  | 3417025 | ARMACAO SECUN ACO CARB 1 ESTR.150X 110MM | CDA | 1 | 10 | 144.8
1091398 |  | 3431611 | LACO PREF. ROLD 25 MM2 AS NI CA | CDA | 1 | 3 | 6.72
1091398 |  | 2221001 | FIO COBRE 750 V 2,50 MM2 PT | M | 1 | 4.5 | 10.49
1091398 |  | 3421010 | SAPATILHA CABO 9,5MM | CDA | 1 | 2 | 5.06
1091398 |  | 3480305 | PARAFUSO CAB QUAD ACO 16X 200 | CDA | 1 | 6 | 36.48
1091398 |  | 3430547 | ALCA PREF RAM LIG ACO 25MM N. ISOL | CDA | 1 | 2 | 6.16
1091398 |  | 2230050 | CABO AS AL 1KV 1X25 RC + 1X25 N ISO | M | 1 | 136.55 | 869.84
1091398 |  | 3493315 | ARRUELA LIS QUAD SAE1020 M18 | CDA | 1 | 4 | 1.84
1091398 |  | 2660001 | FITA ISOLANTE -CLASSE A PT 750V 19MM 20M | CDA | 1 | 1 | 5.59
1091398 |  | 2414026 | CONETOR ATR ACO RETA 35,0/HA 16,0MM | CDA | 1 | 2 | 9.86
1091398 |  | 3300012 | POSTE CONCRETO DT 9/400 29F | CDA | 1 | 3 | 3111.15
1091481 |  | 3420090 | MANILHA SAPATILHA ACO 5000DAN | CDA | 1 | 2 | 30.86
1091481 |  | 3493315 | ARRUELA LIS QUAD SAE1020 M18 | CDA | 1 | 3 | 1.38
1091481 |  | 2660000 | FITA ISOLANTE -CLASSE A PT 1KV 19MM 10M | CDA | 1 | 1 | 11.44
1091481 |  | 3470008 | HASTE ATERRAM CIRC 13,0X 2400,0MM | CDA | 1 | 1 | 74.15
1091481 |  | 2660005 | FITA ISOL PVC 19,0MM BRANCA | CDA | 1 | 1 | 8.53
1091481 |  | 2414026 | CONETOR ATR ACO RETA 35,0/HA 16,0MM | CDA | 1 | 1 | 4.93
1091481 |  | 3300012 | POSTE CONCRETO DT 9/400 29F | CDA | 1 | 2 | 2074.1
1091481 |  | 3480305 | PARAFUSO CAB QUAD ACO 16X 200 | CDA | 1 | 4 | 24.32
1091481 |  | 2300000 | ISOLADOR ROLDANA PORC 76,0MM 1350DAN. | CDA | 1 | 4 | 16.16
1091481 |  | 2221001 | FIO COBRE 750 V 2,50 MM2 PT | M | 1 | 2.5 | 5.83
1091481 |  | 3430546 | ALCA PREF RAM LIG 35MM N. ISOL. | CDA | 1 | 2 | 8.2
1091481 |  | 3417025 | ARMACAO SECUN ACO CARB 1 ESTR.150X 110MM | CDA | 1 | 3 | 43.44
1091481 |  | 3431760 | LACO PREF ROLD 35 MM2 AS NI CAL | CDA | 1 | 1 | 2.4
1091481 |  | 2660001 | FITA ISOLANTE -CLASSE A PT 750V 19MM 20M | CDA | 1 | 1 | 5.59
1091481 |  | 2206000 | CABO NU ACO-COBRE 2 AWG | KG | 1 | 2.75 | 227.56
1091481 |  | 2660002 | FITA ISOL PVC 19,0MM VERMELHA | CDA | 1 | 1 | 9.3
1091481 |  | 2660003 | FITA ISOL PVC 19,0MM AZUL | CDA | 1 | 1 | 9.35
1091481 |  | 2230076 | CABO MLP ALUM XLPE 3X1X35/35MM2 N ISO | M | 1 | 89.25 | 1481.55
1091481 |  | 2412001 | CONETOR PERF 16,0- 95,0/ 4,0- 35,0 | CDA | 1 | 14 | 101.92
1091481 |  | 2401006 | CONETOR CUNHA EST BR/VM | CDA | 1 | 1 | 4.01
1091527 |  | 3300012 | POSTE CONCRETO DT 9/400 29F | CDA | 1 | 9 | 9333.45
1091527 |  | 2206000 | CABO NU ACO-COBRE 2 AWG | KG | 1 | 2.75 | 227.56
1091527 |  | 2412001 | CONETOR PERF 16,0- 95,0/ 4,0- 35,0 | CDA | 1 | 18 | 131.04
1091527 |  | 3480310 | PARAFUSO CAB QUAD ACO 16X 250 | CDA | 1 | 1 | 7.03
1091527 |  | 2660001 | FITA ISOLANTE -CLASSE A PT 750V 19MM 20M | CDA | 1 | 1 | 5.59
1091527 |  | 2300000 | ISOLADOR ROLDANA PORC 76,0MM 1350DAN. | CDA | 1 | 22 | 88.88
1091527 |  | 3470008 | HASTE ATERRAM CIRC 13,0X 2400,0MM | CDA | 1 | 1 | 74.15
1091527 |  | 2660002 | FITA ISOL PVC 19,0MM VERMELHA | CDA | 1 | 1 | 9.3
1091527 |  | 2660005 | FITA ISOL PVC 19,0MM BRANCA | CDA | 1 | 1 | 8.53
1091527 |  | 2221001 | FIO COBRE 750 V 2,50 MM2 PT | M | 1 | 15 | 34.95
1091527 |  | 3430546 | ALCA PREF RAM LIG 35MM N. ISOL. | CDA | 1 | 4 | 16.4
1091527 |  | 2660003 | FITA ISOL PVC 19,0MM AZUL | CDA | 1 | 1 | 9.35
1091527 |  | 2660000 | FITA ISOLANTE -CLASSE A PT 1KV 19MM 10M | CDA | 1 | 1 | 11.44
1091527 |  | 2230076 | CABO MLP ALUM XLPE 3X1X35/35MM2 N ISO | M | 1 | 598.5 | 9935.1
1091527 |  | 3480305 | PARAFUSO CAB QUAD ACO 16X 200 | CDA | 1 | 20 | 121.6
1091527 |  | 3493315 | ARRUELA LIS QUAD SAE1020 M18 | CDA | 1 | 10 | 4.6
1091527 |  | 3431760 | LACO PREF ROLD 35 MM2 AS NI CAL | CDA | 1 | 8 | 19.2
1091527 |  | 3417025 | ARMACAO SECUN ACO CARB 1 ESTR.150X 110MM | CDA | 1 | 39 | 564.72
1091527 |  | 2401006 | CONETOR CUNHA EST BR/VM | CDA | 1 | 1 | 4.01
1091527 |  | 2414026 | CONETOR ATR ACO RETA 35,0/HA 16,0MM | CDA | 1 | 1 | 4.93
1091527 |  | 3420090 | MANILHA SAPATILHA ACO 5000DAN | CDA | 1 | 2 | 30.86
1091538 |  | 3421010 | SAPATILHA CABO 9,5MM | CDA | 1 | 8 | 20.24
1091538 |  | 2414026 | CONETOR ATR ACO RETA 35,0/HA 16,0MM | CDA | 1 | 3 | 14.79
1091538 |  | 3431611 | LACO PREF. ROLD 25 MM2 AS NI CA | CDA | 1 | 2 | 4.48
1091538 |  | 2221001 | FIO COBRE 750 V 2,50 MM2 PT | M | 1 | 7 | 16.31
1091538 |  | 3417025 | ARMACAO SECUN ACO CARB 1 ESTR.150X 110MM | CDA | 1 | 6 | 86.88
1091538 |  | 2300000 | ISOLADOR ROLDANA PORC 76,0MM 1350DAN. | CDA | 1 | 12 | 48.48
1091538 |  | 3430547 | ALCA PREF RAM LIG ACO 25MM N. ISOL | CDA | 1 | 8 | 24.64
1091538 |  | 3300012 | POSTE CONCRETO DT 9/400 29F | CDA | 1 | 3 | 3111.15
1091538 |  | 2206000 | CABO NU ACO-COBRE 2 AWG | KG | 1 | 8.25 | 682.69
1091538 |  | 2660000 | FITA ISOLANTE -CLASSE A PT 1KV 19MM 10M | CDA | 1 | 1 | 11.44
1091538 |  | 3480305 | PARAFUSO CAB QUAD ACO 16X 200 | CDA | 1 | 6 | 36.48
1091538 |  | 2230050 | CABO AS AL 1KV 1X25 RC + 1X25 N ISO | M | 1 | 288.75 | 1839.34
1091538 |  | 2660005 | FITA ISOL PVC 19,0MM BRANCA | CDA | 1 | 1 | 8.53
1091538 |  | 2660003 | FITA ISOL PVC 19,0MM AZUL | CDA | 1 | 1 | 9.35
1091538 |  | 2401006 | CONETOR CUNHA EST BR/VM | CDA | 1 | 3 | 12.03
1091538 |  | 3493315 | ARRUELA LIS QUAD SAE1020 M18 | CDA | 1 | 6 | 2.76
1091538 |  | 3480310 | PARAFUSO CAB QUAD ACO 16X 250 | CDA | 1 | 2 | 14.06
1091538 |  | 2660001 | FITA ISOLANTE -CLASSE A PT 750V 19MM 20M | CDA | 1 | 1 | 5.59
1091538 |  | 2660002 | FITA ISOL PVC 19,0MM VERMELHA | CDA | 1 | 1 | 9.3
1091538 |  | 3470008 | HASTE ATERRAM CIRC 13,0X 2400,0MM | CDA | 1 | 3 | 222.45
1091538 |  | 2412001 | CONETOR PERF 16,0- 95,0/ 4,0- 35,0 | CDA | 1 | 18 | 131.04
1091629 |  | 3417025 | ARMACAO SECUN ACO CARB 1 ESTR.150X 110MM | CDA | 1 | 9 | 130.32
1091629 |  | 3480305 | PARAFUSO CAB QUAD ACO 16X 200 | CDA | 1 | 8 | 48.64
1091629 |  | 2300000 | ISOLADOR ROLDANA PORC 76,0MM 1350DAN. | CDA | 1 | 9 | 36.36
1091629 |  | 2401006 | CONETOR CUNHA EST BR/VM | CDA | 1 | 2 | 8.02
1091629 |  | 3430546 | ALCA PREF RAM LIG 35MM N. ISOL. | CDA | 1 | 4 | 16.4
1091629 |  | 2660002 | FITA ISOL PVC 19,0MM VERMELHA | CDA | 1 | 1 | 9.3
1091629 |  | 3431760 | LACO PREF ROLD 35 MM2 AS NI CAL | CDA | 1 | 5 | 12
1091629 |  | 2412001 | CONETOR PERF 16,0- 95,0/ 4,0- 35,0 | CDA | 1 | 6 | 43.68
1091629 |  | 2206000 | CABO NU ACO-COBRE 2 AWG | KG | 1 | 5.5 | 455.13
1091629 |  | 2660005 | FITA ISOL PVC 19,0MM BRANCA | CDA | 1 | 1 | 8.53
1091629 |  | 2414026 | CONETOR ATR ACO RETA 35,0/HA 16,0MM | CDA | 1 | 2 | 9.86
1091629 |  | 3420090 | MANILHA SAPATILHA ACO 5000DAN | CDA | 1 | 2 | 30.86
1091629 |  | 2221001 | FIO COBRE 750 V 2,50 MM2 PT | M | 1 | 7.5 | 17.48
1091629 |  | 3493315 | ARRUELA LIS QUAD SAE1020 M18 | CDA | 1 | 5 | 2.3
1091629 |  | 2230076 | CABO MLP ALUM XLPE 3X1X35/35MM2 N ISO | M | 1 | 370.65 | 6152.79
1091629 |  | 2660001 | FITA ISOLANTE -CLASSE A PT 750V 19MM 20M | CDA | 1 | 1 | 5.59
1091629 |  | 2660000 | FITA ISOLANTE -CLASSE A PT 1KV 19MM 10M | CDA | 1 | 1 | 11.44
1091629 |  | 3470008 | HASTE ATERRAM CIRC 13,0X 2400,0MM | CDA | 1 | 2 | 148.3
1091629 |  | 3300012 | POSTE CONCRETO DT 9/400 29F | CDA | 1 | 7 | 7259.35
1091629 |  | 2660003 | FITA ISOL PVC 19,0MM AZUL | CDA | 1 | 1 | 9.35
1091743 |  | 3480310 | PARAFUSO CAB QUAD ACO 16X 250 | CDA | 1 | 4 | 28.12
1091743 |  | 9174982 | MOLDURA POLIMERICA FIO TERRA 30X 3000MM | CDA | 1 | 2 | 46.84
1091743 |  | 2401001 | CONETOR CUNHA EST VD | CDA | 1 | 1 | 2.1
1091743 |  | 2221001 | FIO COBRE 750V 1,50 PT | M | 1 | 3 | 1.5
1091743 |  | 2221001 | FIO COBRE 750 V 2,50 MM2 PT | M | 1 | 4 | 9.32
1091743 |  | 3480305 | PARAFUSO CAB QUAD ACO 16X 200 | CDA | 1 | 5 | 30.4
1091743 |  | 3431611 | LACO PREF. ROLD 25 MM2 AS NI CA | CDA | 1 | 3 | 6.72
1091743 |  | 2660003 | FITA ISOL PVC 19,0MM AZUL | CDA | 1 | 1 | 9.35
1091743 |  | 2300000 | ISOLADOR ROLDANA PORC 76,0MM 1350DAN. | CDA | 1 | 5 | 20.2
1091743 |  | 3417025 | ARMACAO SECUN ACO CARB 1 ESTR.150X 110MM | CDA | 1 | 5 | 72.4
1091743 |  | 2401000 | CONETOR CUNHA EST CINZA | CDA | 1 | 3 | 12.99
1091743 |  | 2414026 | CONETOR ATR ACO RETA 35,0/HA 16,0MM | CDA | 1 | 2 | 9.86
1091743 |  | 2227020 | CABO POT CU CONC 1KV 2X 10,00 | M | 1 | 40 | 300
1091743 |  | 3430548 | ALCA PREF REV AL RAM LIG 10/16MM N. ISOL | CDA | 1 | 2 | 1.52
1091743 |  | 3300012 | POSTE CONCRETO DT 9/400 29F | CDA | 1 | 2 | 2074.1
1091743 |  | 2660001 | FITA ISOLANTE -CLASSE A PT 750V 19MM 20M | CDA | 1 | 4 | 22.36
1091743 |  | 2660002 | FITA ISOL PVC 19,0MM VERMELHA | CDA | 1 | 4 | 37.2
1091743 |  | 2205000 | FIO DE AÇO COBREADO 4 AWG | KG | 1 | 3.3 | 219.45
1091743 |  | 3430530 | ALCA PREF SERV CONC COBRE 1X6+1X6 MM2 | CDA | 1 | 2 | 2.6
1091743 |  | 2412001 | CONETOR PERF 16,0- 95,0/ 4,0- 35,0 | CDA | 1 | 8 | 58.24
1091743 |  | 2412003 | CONETOR PERF 10,0- 35,0/ 1,5- 6,0 | CDA | 1 | 1 | 5.24
1091743 |  | 3486040 | OLHAL P/PARAF FOFO M16-5/8" 5000DAN | CDA | 1 | 2 | 30.52
1091743 |  | 3471009 | HASTE ATERRAM PERF L 25,0X25,0X 1500,0MM | CDA | 1 | 2 | 5.56
1091743 |  | 2230050 | CABO AS AL 1KV 1X25 RC + 1X25 N ISO | M | 1 | 218.5 | 1391.85
1091743 |  | 2411149 | GRAMPO PARAL BRONZE 10,0 - 70,0MM2 | CDA | 1 | 2 | 28.92
1091743 |  | 4404026 | ARAME LISO ACO CARB GALV 2,10MM | KG | 1 | 2 | 13.16
1091743 |  | 2660005 | FITA ISOL PVC 19MM CINZA | CDA | 1 | 3 | 60.45
1091743 |  | 3430547 | ALCA PREF RAM LIG ACO 25MM N. ISOL | CDA | 1 | 2 | 6.16
1091743 |  | 3493315 | ARRUELA LIS QUAD SAE1020 M18 | CDA | 1 | 14 | 6.44
1091743 |  | 2660000 | FITA ISOLANTE -CLASSE A PT 1KV 19MM 10M | CDA | 1 | 3 | 34.32
1091743 |  | 5040025 | FITA ACO INOXIDAVEL 0,50X19,00MM | CDA | 1 | 1 | 64.92
1091982 |  | 2660005 | FITA ISOL PVC 19,0MM BRANCA | CDA | 1 | 1 | 8.53
1091982 |  | 3470008 | HASTE ATERRAM CIRC 13,0X 2400,0MM | CDA | 1 | 1 | 74.15
1091982 |  | 2221001 | FIO COBRE 750 V 2,50 MM2 PT | M | 1 | 1.5 | 3.5
1091982 |  | 3417025 | ARMACAO SECUN ACO CARB 1 ESTR.150X 110MM | CDA | 1 | 2 | 28.96
1091982 |  | 2660002 | FITA ISOL PVC 19,0MM VERMELHA | CDA | 1 | 1 | 9.3
1091982 |  | 2230050 | CABO AS AL 1KV 1X25 RC + 1X25 N ISO | M | 1 | 63 | 401.31
1091982 |  | 2401006 | CONETOR CUNHA EST BR/VM | CDA | 1 | 1 | 4.01
1091982 |  | 2660000 | FITA ISOLANTE -CLASSE A PT 1KV 19MM 10M | CDA | 1 | 1 | 11.44
1091982 |  | 3480305 | PARAFUSO CAB QUAD ACO 16X 200 | CDA | 1 | 3 | 18.24
1091982 |  | 2660001 | FITA ISOLANTE -CLASSE A PT 750V 19MM 20M | CDA | 1 | 1 | 5.59
1091982 |  | 2412001 | CONETOR PERF 16,0- 95,0/ 4,0- 35,0 | CDA | 1 | 8 | 58.24
1091982 |  | 2206000 | CABO NU ACO-COBRE 2 AWG | KG | 1 | 2.75 | 227.56
1091982 |  | 3493315 | ARRUELA LIS QUAD SAE1020 M18 | CDA | 1 | 2 | 0.92
1091982 |  | 2300000 | ISOLADOR ROLDANA PORC 76,0MM 1350DAN. | CDA | 1 | 3 | 12.12
1091982 |  | 3300012 | POSTE CONCRETO DT 9/400 29F | CDA | 1 | 1 | 1037.05
1091982 |  | 2660003 | FITA ISOL PVC 19,0MM AZUL | CDA | 1 | 1 | 9.35
1091982 |  | 3421010 | SAPATILHA CABO 9,5MM | CDA | 1 | 2 | 5.06
1091982 |  | 2414026 | CONETOR ATR ACO RETA 35,0/HA 16,0MM | CDA | 1 | 1 | 4.93
1091982 |  | 3430547 | ALCA PREF RAM LIG ACO 25MM N. ISOL | CDA | 1 | 2 | 6.16
1092025 |  | 2660003 | FITA ISOL PVC 19,0MM AZUL | CDA | 1 | 1 | 9.35
1092025 |  | 3480305 | PARAFUSO CAB QUAD ACO 16X 200 | CDA | 1 | 5 | 30.4
1092025 |  | 2401006 | CONETOR CUNHA EST BR/VM | CDA | 1 | 2 | 8.02
1092025 |  | 3430547 | ALCA PREF RAM LIG ACO 25MM N. ISOL | CDA | 1 | 4 | 12.32
1092025 |  | 2660000 | FITA ISOLANTE -CLASSE A PT 1KV 19MM 10M | CDA | 1 | 1 | 11.44
1092025 |  | 3470008 | HASTE ATERRAM CIRC 13,0X 2400,0MM | CDA | 1 | 2 | 148.3
1092025 |  | 3431611 | LACO PREF. ROLD 25 MM2 AS NI CA | CDA | 1 | 1 | 2.24
1092025 |  | 3417025 | ARMACAO SECUN ACO CARB 1 ESTR.150X 110MM | CDA | 1 | 5 | 72.4
1092025 |  | 2300000 | ISOLADOR ROLDANA PORC 76,0MM 1350DAN. | CDA | 1 | 6 | 24.24
1092025 |  | 2221001 | FIO COBRE 750 V 2,50 MM2 PT | M | 1 | 3 | 7
1092025 |  | 2230050 | CABO AS AL 1KV 1X25 RC + 1X25 N ISO | M | 1 | 79 | 503.23
1092025 |  | 2660002 | FITA ISOL PVC 19,0MM VERMELHA | CDA | 1 | 1 | 9.3
1092025 |  | 3300012 | POSTE CONCRETO DT 9/400 29F | CDA | 1 | 2 | 2074.1
1092025 |  | 2414026 | CONETOR ATR ACO RETA 35,0/HA 16,0MM | CDA | 1 | 2 | 9.86
1092025 |  | 2412001 | CONETOR PERF 16,0- 95,0/ 4,0- 35,0 | CDA | 1 | 19 | 138.32
1092025 |  | 2206000 | CABO NU ACO-COBRE 2 AWG | KG | 1 | 5.5 | 455.13
1092025 |  | 2660005 | FITA ISOL PVC 19,0MM BRANCA | CDA | 1 | 1 | 8.53
1092025 |  | 2660001 | FITA ISOLANTE -CLASSE A PT 750V 19MM 20M | CDA | 1 | 1 | 5.59
1092025 |  | 3493315 | ARRUELA LIS QUAD SAE1020 M18 | CDA | 1 | 2 | 0.92
1092025 |  | 3421010 | SAPATILHA CABO 9,5MM | CDA | 1 | 4 | 10.12
1092383 |  | 3430547 | ALCA PREF RAM LIG ACO 25MM N. ISOL | CDA | 1 | 3 | 9.24
1092383 |  | 3417025 | ARMACAO SECUN ACO CARB 1 ESTR.150X 110MM | CDA | 1 | 13 | 188.24
1092383 |  | 2401006 | CONETOR CUNHA EST BR/VM | CDA | 1 | 2 | 8.02
1092383 |  | 3480305 | PARAFUSO CAB QUAD ACO 16X 200 | CDA | 1 | 8 | 48.64
1092383 |  | 2412001 | CONETOR PERF 16,0- 95,0/ 4,0- 35,0 | CDA | 1 | 19 | 138.32
1092383 |  | 3421010 | SAPATILHA CABO 9,5MM | CDA | 1 | 3 | 7.59
1092383 |  | 3493315 | ARRUELA LIS QUAD SAE1020 M18 | CDA | 1 | 4 | 1.84
1092383 |  | 3431611 | LACO PREF. ROLD 25 MM2 AS NI CA | CDA | 1 | 1 | 2.24
1092383 |  | 2414026 | CONETOR ATR ACO RETA 35,0/HA 16,0MM | CDA | 1 | 2 | 9.86
1092383 |  | 2221001 | FIO COBRE 750 V 2,50 MM2 PT | M | 1 | 4.5 | 10.49
1092383 |  | 9174982 | MOLDURA POLIMERICA FIO TERRA 30X 3000MM | CDA | 1 | 1 | 23.42
1092383 |  | 2660002 | FITA ISOL PVC 19,0MM VERMELHA | CDA | 1 | 1 | 9.3
1092383 |  | 2660000 | FITA ISOLANTE -CLASSE A PT 1KV 19MM 10M | CDA | 1 | 1 | 11.44
1092383 |  | 2230050 | CABO AS AL 1KV 1X25 RC + 1X25 N ISO | M | 1 | 283.5 | 1805.9
1092383 |  | 2660001 | FITA ISOLANTE -CLASSE A PT 750V 19MM 20M | CDA | 1 | 1 | 5.59
1092383 |  | 2660003 | FITA ISOL PVC 19,0MM AZUL | CDA | 1 | 1 | 9.35
1092383 |  | 2300000 | ISOLADOR ROLDANA PORC 76,0MM 1350DAN. | CDA | 1 | 8 | 32.32
1092383 |  | 2660005 | FITA ISOL PVC 19,0MM BRANCA | CDA | 1 | 1 | 8.53
1092383 |  | 3300012 | POSTE CONCRETO DT 9/400 29F | CDA | 1 | 2 | 2074.1
1092383 |  | 3470008 | HASTE ATERRAM CIRC 13,0X 2400,0MM | CDA | 1 | 2 | 148.3
1092383 |  | 2206000 | CABO NU ACO-COBRE 2 AWG | KG | 1 | 5.5 | 455.13
1092452 |  | 3420090 | MANILHA SAPATILHA ACO 5000DAN | CDA | 1 | 1 | 15.43
1092452 |  | 2660002 | FITA ISOL PVC 19,0MM VERMELHA | CDA | 1 | 1 | 9.3
1092452 |  | 3493315 | ARRUELA LIS QUAD SAE1020 M18 | CDA | 1 | 7 | 3.22
1092452 |  | 2300000 | ISOLADOR ROLDANA PORC 76,0MM 1350DAN. | CDA | 1 | 12 | 48.48
1092452 |  | 2660000 | FITA ISOLANTE -CLASSE A PT 1KV 19MM 10M | CDA | 1 | 1 | 11.44
1092452 |  | 3417025 | ARMACAO SECUN ACO CARB 1 ESTR.150X 110MM | CDA | 1 | 13 | 188.24
1092452 |  | 3431760 | LACO PREF ROLD 35 MM2 AS NI CAL | CDA | 1 | 6 | 14.4
1092452 |  | 2414026 | CONETOR ATR ACO RETA 35,0/HA 16,0MM | CDA | 1 | 1 | 4.93
1092452 |  | 2660001 | FITA ISOLANTE -CLASSE A PT 750V 19MM 20M | CDA | 1 | 1 | 5.59
1092452 |  | 2412001 | CONETOR PERF 16,0- 95,0/ 4,0- 35,0 | CDA | 1 | 184 | 1339.52
1092452 |  | 3470008 | HASTE ATERRAM CIRC 13,0X 2400,0MM | CDA | 1 | 1 | 74.15
1092452 |  | 3300012 | POSTE CONCRETO DT 9/400 29F | CDA | 1 | 6 | 6222.3
1092452 |  | 2230076 | CABO MLP ALUM XLPE 3X1X35/35MM2 N ISO | M | 1 | 336 | 5577.6
1092452 |  | 2206000 | CABO NU ACO-COBRE 2 AWG | KG | 1 | 2.75 | 227.56
1092452 |  | 3300076 | POSTE CONCRETO DT 9/600 29F | CDA | 1 | 2 | 2431.08
1092452 |  | 3480305 | PARAFUSO CAB QUAD ACO 16X 200 | CDA | 1 | 10 | 60.8
1092452 |  | 3430546 | ALCA PREF RAM LIG 35MM N. ISOL. | CDA | 1 | 3 | 12.3
1092452 |  | 2221001 | FIO COBRE 750 V 2,50 MM2 PT | M | 1 | 9 | 20.97
1092452 |  | 2401006 | CONETOR CUNHA EST BR/VM | CDA | 1 | 1 | 4.01
1092452 |  | 9174982 | MOLDURA POLIMERICA FIO TERRA 30X 3000MM | CDA | 1 | 1 | 23.42
1092452 |  | 2660003 | FITA ISOL PVC 19,0MM AZUL | CDA | 1 | 1 | 9.35
1092452 |  | 2660005 | FITA ISOL PVC 19,0MM BRANCA | CDA | 1 | 1 | 8.53
1092474 |  | 2414026 | CONETOR ATR ACO RETA 35,0/HA 16,0MM | CDA | 1 | 2 | 9.86
1092474 |  | 2660003 | FITA ISOL PVC 19,0MM AZUL | CDA | 1 | 1 | 9.35
1092474 |  | 2221001 | FIO COBRE 750 V 2,50 MM2 PT | M | 1 | 6.5 | 15.15
1092474 |  | 3430547 | ALCA PREF RAM LIG ACO 25MM N. ISOL | CDA | 1 | 9 | 27.72
1092474 |  | 2230050 | CABO AS AL 1KV 1X25 RC + 1X25 N ISO | M | 1 | 277.71 | 1768.99
1092474 |  | 3493315 | ARRUELA LIS QUAD SAE1020 M18 | CDA | 1 | 4 | 1.84
1092474 |  | 3431611 | LACO PREF. ROLD 25 MM2 AS NI CA | CDA | 1 | 2 | 4.48
1092474 |  | 2412026 | CONETOR DERIV PERF 25-70MM2/4X1,5-35MM2 | CDA | 1 | 1 | 82
1092474 |  | 2300000 | ISOLADOR ROLDANA PORC 76,0MM 1350DAN. | CDA | 1 | 11 | 44.44
1092474 |  | 2412001 | CONETOR PERF 16,0- 95,0/ 4,0- 35,0 | CDA | 1 | 18 | 131.04
1092474 |  | 3417025 | ARMACAO SECUN ACO CARB 1 ESTR.150X 110MM | CDA | 1 | 11 | 159.28
1092474 |  | 2660001 | FITA ISOLANTE -CLASSE A PT 750V 19MM 20M | CDA | 1 | 1 | 5.59
1092474 |  | 3300012 | POSTE CONCRETO DT 9/400 29F | CDA | 1 | 6 | 6222.3
1092474 |  | 3470008 | HASTE ATERRAM CIRC 13,0X 2400,0MM | CDA | 1 | 2 | 148.3
1092474 |  | 2660002 | FITA ISOL PVC 19,0MM VERMELHA | CDA | 1 | 1 | 9.3
1092474 |  | 2660005 | FITA ISOL PVC 19,0MM BRANCA | CDA | 1 | 1 | 8.53
1092474 |  | 2660000 | FITA ISOLANTE -CLASSE A PT 1KV 19MM 10M | CDA | 1 | 1 | 11.44
1092474 |  | 3480305 | PARAFUSO CAB QUAD ACO 16X 200 | CDA | 1 | 3 | 18.24
1092474 |  | 2206000 | CABO NU ACO-COBRE 2 AWG | KG | 1 | 5.5 | 455.13
1092474 |  | 3431760 | LACO PREF ROLD 35 MM2 AS NI CAL | CDA | 1 | 1 | 2.4
1092474 |  | 3486040 | OLHAL P/PARAF FOFO M16-5/8" 5000DAN | CDA | 1 | 2 | 30.52
1092479 |  | 5040025 | FITA ACO INOXIDAVEL 0,50X19,00MM | CDA | 1 | 1 | 64.92
1092479 |  | 3430547 | ALCA PREF RAM LIG ACO 25MM N. ISOL | CDA | 1 | 2 | 6.16
1092479 |  | 4404026 | ARAME LISO ACO CARB GALV 2,10MM | KG | 1 | 2 | 13.16
1092479 |  | 3480310 | PARAFUSO CAB QUAD ACO 16X 250 | CDA | 1 | 2 | 14.06
1092479 |  | 3471009 | HASTE ATERRAM PERF L 25,0X25,0X 1500,0MM | CDA | 1 | 2 | 5.56
1092479 |  | 2660001 | FITA ISOLANTE -CLASSE A PT 750V 19MM 20M | CDA | 1 | 4 | 22.36
1092479 |  | 2205000 | FIO DE AÇO COBREADO 4 AWG | KG | 1 | 3.3 | 219.45
1092479 |  | 2660000 | FITA ISOLANTE -CLASSE A PT 1KV 19MM 10M | CDA | 1 | 3 | 34.32
1092479 |  | 2412003 | CONETOR PERF 10,0- 35,0/ 1,5- 6,0 | CDA | 1 | 1 | 5.24
1092479 |  | 2660005 | FITA ISOL PVC 19MM CINZA | CDA | 1 | 3 | 60.45
1092479 |  | 3493315 | ARRUELA LIS QUAD SAE1020 M18 | CDA | 1 | 9 | 4.14
1092479 |  | 3480305 | PARAFUSO CAB QUAD ACO 16X 200 | CDA | 1 | 4 | 24.32
1092479 |  | 2227020 | CABO POT CU CONC 1KV 2X 10,00 | M | 1 | 40 | 300
1092479 |  | 2221001 | FIO COBRE 750 V 2,50 MM2 PT | M | 1 | 2 | 4.66
1092479 |  | 2411149 | GRAMPO PARAL BRONZE 10,0 - 70,0MM2 | CDA | 1 | 2 | 28.92
1092479 |  | 2230050 | CABO AS AL 1KV 1X25 RC + 1X25 N ISO | M | 1 | 81 | 515.97
1092479 |  | 2412001 | CONETOR PERF 16,0- 95,0/ 4,0- 35,0 | CDA | 1 | 12 | 87.36
1092479 |  | 3300012 | POSTE CONCRETO DT 9/400 29F | CDA | 1 | 2 | 2074.1
1092479 |  | 3430548 | ALCA PREF REV AL RAM LIG 10/16MM N. ISOL | CDA | 1 | 2 | 1.52
1092479 |  | 2414026 | CONETOR ATR ACO RETA 35,0/HA 16,0MM | CDA | 1 | 2 | 9.86
1092479 |  | 3430530 | ALCA PREF SERV CONC COBRE 1X6+1X6 MM2 | CDA | 1 | 2 | 2.6
1092479 |  | 2660002 | FITA ISOL PVC 19,0MM VERMELHA | CDA | 1 | 4 | 37.2
1092479 |  | 3486040 | OLHAL P/PARAF FOFO M16-5/8" 5000DAN | CDA | 1 | 2 | 30.52
1092479 |  | 2660003 | FITA ISOL PVC 19,0MM AZUL | CDA | 1 | 1 | 9.35
1092479 |  | 9174982 | MOLDURA POLIMERICA FIO TERRA 30X 3000MM | CDA | 1 | 2 | 46.84
1092479 |  | 3417025 | ARMACAO SECUN ACO CARB 1 ESTR.150X 110MM | CDA | 1 | 3 | 43.44
1092479 |  | 2401003 | CONETOR CUNHA EST AZUL | CDA | 1 | 4 | 4.88
1092479 |  | 2401000 | CONETOR CUNHA EST CINZA | CDA | 1 | 3 | 12.99
1092479 |  | 3431611 | LACO PREF. ROLD 25 MM2 AS NI CA | CDA | 1 | 1 | 2.24
1092479 |  | 2300000 | ISOLADOR ROLDANA PORC 76,0MM 1350DAN. | CDA | 1 | 3 | 12.12
1092479 |  | 2221001 | FIO COBRE 750V 1,50 PT | M | 1 | 3 | 1.5
1092479 |  | 2401001 | CONETOR CUNHA EST VD | CDA | 1 | 1 | 2.1
1092547 |  | 2221001 | FIO COBRE 750 V 2,50 MM2 PT | M | 1 | 2.5 | 5.83
1092547 |  | 3480310 | PARAFUSO CAB QUAD ACO 16X 250 | CDA | 1 | 1 | 7.03
1092547 |  | 2660002 | FITA ISOL PVC 19,0MM VERMELHA | CDA | 1 | 1 | 9.3
1092547 |  | 2401005 | CONETOR CUNHA EST BRANCA/AZUL | CDA | 1 | 2 | 7.94
1092547 |  | 3300012 | POSTE CONCRETO DT 9/400 29F | CDA | 1 | 2 | 2074.1
1092547 |  | 2660001 | FITA ISOLANTE -CLASSE A PT 750V 19MM 20M | CDA | 1 | 1 | 5.59
1092547 |  | 2660005 | FITA ISOL PVC 19MM CINZA | CDA | 1 | 1 | 20.15
1092547 |  | 2300000 | ISOLADOR ROLDANA PORC 76,0MM 1350DAN. | CDA | 1 | 5 | 20.2
1092547 |  | 2660000 | FITA ISOLANTE -CLASSE A PT 1KV 19MM 10M | CDA | 1 | 1 | 11.44
1092547 |  | 2230050 | CABO AS AL 1KV 1X25 RC + 1X25 N ISO | M | 1 | 105 | 668.85
1092547 |  | 3417025 | ARMACAO SECUN ACO CARB 1 ESTR.150X 110MM | CDA | 1 | 3 | 43.44
1092547 |  | 2414026 | CONETOR ATR ACO RETA 35,0/HA 16,0MM | CDA | 1 | 2 | 9.86
1092547 |  | 2660003 | FITA ISOL PVC 19,0MM AZUL | CDA | 1 | 1 | 9.35
1092547 |  | 2206000 | CABO NU ACO-COBRE 2 AWG | KG | 1 | 5.5 | 455.13
1092547 |  | 3470008 | HASTE ATERRAM CIRC 13,0X 2400,0MM | CDA | 1 | 2 | 148.3
1092547 |  | 3493315 | ARRUELA LIS QUAD SAE1020 M18 | CDA | 1 | 2 | 0.92
1092547 |  | 3421010 | SAPATILHA CABO 9,5MM | CDA | 1 | 4 | 10.12
1092547 |  | 3480305 | PARAFUSO CAB QUAD ACO 16X 200 | CDA | 1 | 3 | 18.24
1092579 |  | 3431611 | LACO PREF. ROLD 25 MM2 AS NI CA | CDA | 1 | 7 | 15.68
1092579 |  | 2414026 | CONETOR ATR ACO RETA 35,0/HA 16,0MM | CDA | 1 | 2 | 9.86
1092579 |  | 3470008 | HASTE ATERRAM CIRC 13,0X 2400,0MM | CDA | 1 | 2 | 148.3
1092579 |  | 2206000 | CABO NU ACO-COBRE 2 AWG | KG | 1 | 5.5 | 455.13
1092579 |  | 2660000 | FITA ISOLANTE -CLASSE A PT 1KV 19MM 10M | CDA | 1 | 1 | 11.44
1092579 |  | 2300000 | ISOLADOR ROLDANA PORC 76,0MM 1350DAN. | CDA | 1 | 15 | 60.6
1092579 |  | 3421010 | SAPATILHA CABO 9,5MM | CDA | 1 | 6 | 15.18
1092579 |  | 3417025 | ARMACAO SECUN ACO CARB 1 ESTR.150X 110MM | CDA | 1 | 13 | 188.24
1092579 |  | 3480305 | PARAFUSO CAB QUAD ACO 16X 200 | CDA | 1 | 13 | 79.04
1092579 |  | 2401006 | CONETOR CUNHA EST BR/VM | CDA | 1 | 2 | 8.02
1092579 |  | 3493315 | ARRUELA LIS QUAD SAE1020 M18 | CDA | 1 | 8 | 3.68
1092579 |  | 2412001 | CONETOR PERF 16,0- 95,0/ 4,0- 35,0 | CDA | 1 | 25 | 182
1092579 |  | 3300012 | POSTE CONCRETO DT 9/400 29F | CDA | 1 | 9 | 9333.45
1092579 |  | 3430547 | ALCA PREF RAM LIG ACO 25MM N. ISOL | CDA | 1 | 6 | 18.48
1092579 |  | 2221001 | FIO COBRE 750 V 2,50 MM2 PT | M | 1 | 10.5 | 24.47
1092579 |  | 2660002 | FITA ISOL PVC 19,0MM VERMELHA | CDA | 1 | 1 | 9.3
1092579 |  | 2660005 | FITA ISOL PVC 19,0MM BRANCA | CDA | 1 | 1 | 8.53
1092579 |  | 2230050 | CABO AS AL 1KV 1X25 RC + 1X25 N ISO | M | 1 | 535 | 3407.95
1092579 |  | 2660003 | FITA ISOL PVC 19,0MM AZUL | CDA | 1 | 1 | 9.35
1092579 |  | 2660001 | FITA ISOLANTE -CLASSE A PT 750V 19MM 20M | CDA | 1 | 1 | 5.59
1092638 |  | 2660001 | FITA ISOLANTE -CLASSE A PT 750V 19MM 20M | CDA | 1 | 1 | 5.59
1092638 |  | 2414026 | CONETOR ATR ACO RETA 35,0/HA 16,0MM | CDA | 1 | 1 | 4.93
1092638 |  | 2230076 | CABO MLP ALUM XLPE 3X1X35/35MM2 N ISO | M | 1 | 40.95 | 679.77
1092638 |  | 2221001 | FIO COBRE 750 V 2,50 MM2 PT | M | 1 | 1.5 | 3.5
1092638 |  | 3480305 | PARAFUSO CAB QUAD ACO 16X 200 | CDA | 1 | 3 | 18.24
1092638 |  | 2401006 | CONETOR CUNHA EST BR/VM | CDA | 1 | 1 | 4.01
1092638 |  | 3470008 | HASTE ATERRAM CIRC 13,0X 2400,0MM | CDA | 1 | 1 | 74.15
1092638 |  | 2412001 | CONETOR PERF 16,0- 95,0/ 4,0- 35,0 | CDA | 1 | 14 | 101.92
1092638 |  | 2660003 | FITA ISOL PVC 19,0MM AZUL | CDA | 1 | 1 | 9.35
1092638 |  | 2300000 | ISOLADOR ROLDANA PORC 76,0MM 1350DAN. | CDA | 1 | 3 | 12.12
1092638 |  | 2660002 | FITA ISOL PVC 19,0MM VERMELHA | CDA | 1 | 1 | 9.3
1092638 |  | 2206000 | CABO NU ACO-COBRE 2 AWG | KG | 1 | 2.75 | 227.56
1092638 |  | 3417025 | ARMACAO SECUN ACO CARB 1 ESTR.150X 110MM | CDA | 1 | 2 | 28.96
1092638 |  | 3300012 | POSTE CONCRETO DT 9/400 29F | CDA | 1 | 1 | 1037.05
1092638 |  | 2660005 | FITA ISOL PVC 19,0MM BRANCA | CDA | 1 | 1 | 8.53
1092638 |  | 3430546 | ALCA PREF RAM LIG 35MM N. ISOL. | CDA | 1 | 2 | 8.2
1092638 |  | 3420090 | MANILHA SAPATILHA ACO 5000DAN | CDA | 1 | 2 | 30.86
1092638 |  | 3493315 | ARRUELA LIS QUAD SAE1020 M18 | CDA | 1 | 2 | 0.92
1092638 |  | 2660000 | FITA ISOLANTE -CLASSE A PT 1KV 19MM 10M | CDA | 1 | 1 | 11.44
1092806 |  | 2412001 | CONETOR PERF 16,0- 95,0/ 4,0- 35,0 | CDA | 1 | 6 | 43.68
1092806 |  | 3300012 | POSTE CONCRETO DT 9/400 29F | CDA | 1 | 2 | 2074.1
1092806 |  | 3493315 | ARRUELA LIS QUAD SAE1020 M18 | CDA | 1 | 1 | 0.46
1092806 |  | 3430546 | ALCA PREF RAM LIG 35MM N. ISOL. | CDA | 1 | 2 | 8.2
1092806 |  | 2660002 | FITA ISOL PVC 19,0MM VERMELHA | CDA | 1 | 1 | 9.3
1092806 |  | 2414026 | CONETOR ATR ACO RETA 35,0/HA 16,0MM | CDA | 1 | 1 | 4.93
1092806 |  | 2660000 | FITA ISOLANTE -CLASSE A PT 1KV 19MM 10M | CDA | 1 | 1 | 11.44
1092806 |  | 2230076 | CABO MLP ALUM XLPE 3X1X35/35MM2 N ISO | M | 1 | 47.25 | 784.35
1092806 |  | 9174982 | MOLDURA POLIMERICA FIO TERRA 30X 3000MM | CDA | 1 | 1 | 23.42
1092806 |  | 2660003 | FITA ISOL PVC 19,0MM AZUL | CDA | 1 | 1 | 9.35
1092806 |  | 3417025 | ARMACAO SECUN ACO CARB 1 ESTR.150X 110MM | CDA | 1 | 3 | 43.44
1092806 |  | 2660005 | FITA ISOL PVC 19MM CINZA | CDA | 1 | 1 | 20.15
1092806 |  | 2660001 | FITA ISOLANTE -CLASSE A PT 750V 19MM 20M | CDA | 1 | 1 | 5.59
1092806 |  | 2300000 | ISOLADOR ROLDANA PORC 76,0MM 1350DAN. | CDA | 1 | 3 | 12.12
1092806 |  | 3480305 | PARAFUSO CAB QUAD ACO 16X 200 | CDA | 1 | 3 | 18.24
1092806 |  | 2221001 | FIO COBRE 750 V 2,50 MM2 PT | M | 1 | 2.5 | 5.83
1092806 |  | 3431760 | LACO PREF ROLD 35 MM2 AS NI CAL | CDA | 1 | 1 | 2.4
1092806 |  | 2206000 | CABO NU ACO-COBRE 2 AWG | KG | 1 | 2.75 | 227.56
1092806 |  | 3470008 | HASTE ATERRAM CIRC 13,0X 2400,0MM | CDA | 1 | 1 | 74.15
1092806 |  | 3420090 | MANILHA SAPATILHA ACO 5000DAN | CDA | 1 | 2 | 30.86
1092806 |  | 2401006 | CONETOR CUNHA EST BR/VM | CDA | 1 | 1 | 4.01
1093246 |  | 3493315 | ARRUELA LIS QUAD SAE1020 M18 | CDA | 1 | 8 | 3.68
1093246 |  | 4404026 | ARAME LISO ACO CARB GALV 2,10MM | KG | 1 | 4 | 26.32
1093246 |  | 3471009 | HASTE ATERRAM PERF L 25,0X25,0X 1500,0MM | CDA | 1 | 4 | 11.12
1093246 |  | 3431611 | LACO PREF. ROLD 25 MM2 AS NI CA | CDA | 1 | 1 | 2.24
1093246 |  | 3480305 | PARAFUSO CAB QUAD ACO 16X 200 | CDA | 1 | 2 | 12.16
1093246 |  | 2401000 | CONETOR CUNHA EST CINZA | CDA | 1 | 5 | 21.65
1093246 |  | 3480310 | PARAFUSO CAB QUAD ACO 16X 250 | CDA | 1 | 1 | 7.03
1093246 |  | 2227020 | CABO POT CU CONC 1KV 2X 10,00 | M | 1 | 40 | 300
1093246 |  | 3430547 | ALCA PREF RAM LIG ACO 25MM N. ISOL | CDA | 1 | 4 | 12.32
1093246 |  | 2660003 | FITA ISOL PVC 19,0MM AZUL | CDA | 1 | 1 | 9.35
1093246 |  | 2230050 | CABO AS AL 1KV 1X25 RC + 1X25 N ISO | M | 1 | 155 | 987.35
1093246 |  | 2401001 | CONETOR CUNHA EST VD | CDA | 1 | 1 | 2.1
1093246 |  | 5040025 | FITA ACO INOXIDAVEL 0,50X19,00MM | CDA | 1 | 2 | 129.84
1093246 |  | 9174982 | MOLDURA POLIMERICA FIO TERRA 30X 3000MM | CDA | 1 | 4 | 93.68
1093246 |  | 2660000 | FITA ISOLANTE -CLASSE A PT 1KV 19MM 10M | CDA | 1 | 3 | 34.32
1093246 |  | 3430548 | ALCA PREF REV AL RAM LIG 10/16MM N. ISOL | CDA | 1 | 2 | 1.52
1093246 |  | 2300000 | ISOLADOR ROLDANA PORC 76,0MM 1350DAN. | CDA | 1 | 5 | 20.2
1093246 |  | 2414026 | CONETOR ATR ACO RETA 35,0/HA 16,0MM | CDA | 1 | 4 | 19.72
1093246 |  | 2412001 | CONETOR PERF 16,0- 95,0/ 4,0- 35,0 | CDA | 1 | 14 | 101.92
1093246 |  | 2660002 | FITA ISOL PVC 19,0MM VERMELHA | CDA | 1 | 4 | 37.2
1093246 |  | 3300012 | POSTE CONCRETO DT 9/400 29F | CDA | 1 | 1 | 1037.05
1093246 |  | 2660005 | FITA ISOL PVC 19MM CINZA | CDA | 1 | 3 | 60.45
1093246 |  | 2221001 | FIO COBRE 750 V 2,50 MM2 PT | M | 1 | 3 | 6.99
1093246 |  | 3486040 | OLHAL P/PARAF FOFO M16-5/8" 5000DAN | CDA | 1 | 2 | 30.52
1093246 |  | 2205000 | FIO DE AÇO COBREADO 4 AWG | KG | 1 | 6.6 | 438.9
1093246 |  | 3417025 | ARMACAO SECUN ACO CARB 1 ESTR.150X 110MM | CDA | 1 | 5 | 72.4
1093246 |  | 2660001 | FITA ISOLANTE -CLASSE A PT 750V 19MM 20M | CDA | 1 | 4 | 22.36
1093246 |  | 2412003 | CONETOR PERF 10,0- 35,0/ 1,5- 6,0 | CDA | 1 | 1 | 5.24
1093246 |  | 2411149 | GRAMPO PARAL BRONZE 10,0 - 70,0MM2 | CDA | 1 | 4 | 57.84
1093376 |  | 2660001 | FITA ISOLANTE -CLASSE A PT 750V 19MM 20M | CDA | 1 | 1 | 5.59
1093376 |  | 2660000 | FITA ISOLANTE -CLASSE A PT 1KV 19MM 10M | CDA | 1 | 1 | 11.44
1093376 |  | 2412001 | CONETOR PERF 16,0- 95,0/ 4,0- 35,0 | CDA | 1 | 6 | 43.68
1093376 |  | 3480305 | PARAFUSO CAB QUAD ACO 16X 200 | CDA | 1 | 8 | 48.64
1093376 |  | 3493315 | ARRUELA LIS QUAD SAE1020 M18 | CDA | 1 | 6 | 2.76
1093376 |  | 2401000 | CONETOR CUNHA EST CINZA | CDA | 1 | 6 | 25.98
1093376 |  | 3470008 | HASTE ATERRAM CIRC 13,0X 2400,0MM | CDA | 1 | 1 | 74.15
1093376 |  | 2414026 | CONETOR ATR ACO RETA 35,0/HA 16,0MM | CDA | 1 | 1 | 4.93
1093376 |  | 3417025 | ARMACAO SECUN ACO CARB 1 ESTR.150X 110MM | CDA | 1 | 6 | 86.88
1093376 |  | 2660003 | FITA ISOL PVC 19,0MM AZUL | CDA | 1 | 1 | 9.35
1093376 |  | 2300000 | ISOLADOR ROLDANA PORC 76,0MM 1350DAN. | CDA | 1 | 9 | 36.36
1093376 |  | 2230050 | CABO AS AL 1KV 1X25 RC + 1X25 N ISO | M | 1 | 340 | 2165.8
1093376 |  | 3421010 | SAPATILHA CABO 9,5MM | CDA | 1 | 4 | 10.12
1093376 |  | 3300012 | POSTE CONCRETO DT 9/400 29F | CDA | 1 | 6 | 6222.3
1093376 |  | 2401006 | CONETOR CUNHA EST BR/VM | CDA | 1 | 1 | 4.01
1093376 |  | 2206000 | CABO NU ACO-COBRE 2 AWG | KG | 1 | 2.75 | 227.56
1093376 |  | 2221001 | FIO COBRE 750 V 2,50 MM2 PT | M | 1 | 6.5 | 15.15
1093472 |  | 3493315 | ARRUELA LIS QUAD SAE1020 M18 | CDA | 1 | 3 | 1.38
1093472 |  | 2660002 | FITA ISOL PVC 19,0MM VERMELHA | CDA | 1 | 1 | 9.3
1093472 |  | 2660003 | FITA ISOL PVC 19,0MM AZUL | CDA | 1 | 1 | 9.35
1093472 |  | 2414026 | CONETOR ATR ACO RETA 35,0/HA 16,0MM | CDA | 1 | 1 | 4.93
1093472 |  | 3300012 | POSTE CONCRETO DT 9/400 29F | CDA | 1 | 4 | 4148.2
1093472 |  | 2230050 | CABO AS AL 1KV 1X25 RC + 1X25 N ISO | M | 1 | 236.25 | 1504.91
1093472 |  | 9174982 | MOLDURA POLIMERICA FIO TERRA 30X 3000MM | CDA | 1 | 1 | 23.42
1093472 |  | 3417025 | ARMACAO SECUN ACO CARB 1 ESTR.150X 110MM | CDA | 1 | 5 | 72.4
1093472 |  | 2300000 | ISOLADOR ROLDANA PORC 76,0MM 1350DAN. | CDA | 1 | 7 | 28.28
1093472 |  | 2206000 | CABO NU ACO-COBRE 2 AWG | KG | 1 | 2.75 | 227.56
1093472 |  | 2660000 | FITA ISOLANTE -CLASSE A PT 1KV 19MM 10M | CDA | 1 | 1 | 11.44
1093472 |  | 3430546 | ALCA PREF RAM LIG 35MM N. ISOL. | CDA | 1 | 1 | 4.1
1093472 |  | 3431760 | LACO PREF ROLD 35 MM2 AS NI CAL | CDA | 1 | 1 | 2.4
1093472 |  | 3470008 | HASTE ATERRAM CIRC 13,0X 2400,0MM | CDA | 1 | 1 | 74.15
1093472 |  | 2412001 | CONETOR PERF 16,0- 95,0/ 4,0- 35,0 | CDA | 1 | 6 | 43.68
1093472 |  | 2401006 | CONETOR CUNHA EST BR/VM | CDA | 1 | 1 | 4.01
1093472 |  | 3430547 | ALCA PREF RAM LIG ACO 25MM N. ISOL | CDA | 1 | 1 | 3.08
1093472 |  | 3421010 | SAPATILHA CABO 9,5MM | CDA | 1 | 3 | 7.59
1093472 |  | 3480305 | PARAFUSO CAB QUAD ACO 16X 200 | CDA | 1 | 6 | 36.48
1093472 |  | 2660005 | FITA ISOL PVC 19,0MM BRANCA | CDA | 1 | 1 | 8.53
1093472 |  | 2660001 | FITA ISOLANTE -CLASSE A PT 750V 19MM 20M | CDA | 1 | 1 | 5.59
1093472 |  | 2221001 | FIO COBRE 750 V 2,50 MM2 PT | M | 1 | 5.5 | 12.82
1093472 |  | 3420090 | MANILHA SAPATILHA ACO 5000DAN | CDA | 1 | 1 | 15.43
1093472 |  | 3431611 | LACO PREF. ROLD 25 MM2 AS NI CA | CDA | 1 | 2 | 4.48
1093579 |  | 3430120 | ALCA PREF DIST ALUM 4AWG 430MM | CDA | 1 | 3 | 9.24
1093579 |  | 3490080 | PORCA QUAD SAE1020 MG M16 | CDA | 1 | 4 | 3.64
1093579 |  | 3423030 | GANCHO SUSP OLHAL 5000DAN | CDA | 1 | 3 | 33.96
1093579 |  | 2401006 | CONETOR CUNHA EST BR/VM | CDA | 1 | 3 | 12.03
1093579 |  | 3493315 | ARRUELA LIS QUAD SAE1020 M18 | CDA | 1 | 9 | 4.14
1093579 |  | 3420090 | MANILHA SAPATILHA ACO 5000DAN | CDA | 1 | 3 | 46.29
1093579 |  | 3480325 | PARAFUSO CAB QUAD ACO 16X 400 | CDA | 1 | 4 | 43.04
1093579 |  | 2403000 | CONETOR ESTRB AL IMP 2AWG/ 35MM2 | CDA | 1 | 3 | 47.52
1093579 |  | 3310021 | CRUZETA CONC T 1900 MM 350DAN | CDA | 1 | 2 | 248.54
1093579 |  | 530010 | CHAVE FUS DIST C 15KV 100A 7,1KA | CDA | 1 | 3 | 836.13
1093579 |  | 2402002 | CARTUCHO VERMELHO FERRAMENTA AMPACT | CDA | 1 | 3 | 15.12
1093579 |  | 536784 | ELO FUSIVEL 15,0/36,2 KV 6K COBRE | CDA | 1 | 3 | 16.56
1093579 |  | 2202040 | CABO ALUM NU CAA 4AWG 1F SWAN | KG | 1 | 6.74 | 201.42
1093579 |  | 2415000 | GRAMPO LINHA VIVA BR 120/ 50 | CDA | 1 | 3 | 99.51
1093579 |  | 3486040 | OLHAL P/PARAF FOFO M16-5/8" 5000DAN | CDA | 1 | 3 | 45.78
1093579 |  | 2322005 | ISOLADOR SUSP POLIMERICO 50KN 15kV | CDA | 1 | 3 | 101.94
1093591 |  | 2411149 | GRAMPO PARAL BRONZE 10,0 - 70,0MM2 | CDA | 1 | 2 | 28.92
1093591 |  | 2230050 | CABO AS AL 1KV 1X25 RC + 1X25 N ISO | M | 1 | 152 | 968.24
1093591 |  | 2221001 | FIO COBRE 750 V 2,50 MM2 PT | M | 1 | 2.5 | 5.83
1093591 |  | 2412001 | CONETOR PERF 16,0- 95,0/ 4,0- 35,0 | CDA | 1 | 6 | 43.68
1093591 |  | 2660000 | FITA ISOLANTE -CLASSE A PT 1KV 19MM 10M | CDA | 1 | 1 | 11.44
1093591 |  | 3493315 | ARRUELA LIS QUAD SAE1020 M18 | CDA | 1 | 3 | 1.38
1093591 |  | 3300012 | POSTE CONCRETO DT 9/400 29F | CDA | 1 | 3 | 3111.15
1093591 |  | 3421010 | SAPATILHA CABO 9,5MM | CDA | 1 | 4 | 10.12
1093591 |  | 2660005 | FITA ISOL PVC 19,0MM BRANCA | CDA | 1 | 1 | 8.53
1093591 |  | 3480305 | PARAFUSO CAB QUAD ACO 16X 200 | CDA | 1 | 4 | 24.32
1093591 |  | 3470008 | HASTE ATERRAM CIRC 13,0X 2400,0MM | CDA | 1 | 1 | 74.15
1093591 |  | 3417025 | ARMACAO SECUN ACO CARB 1 ESTR.150X 110MM | CDA | 1 | 3 | 43.44
1093591 |  | 2418057 | CONECTOR COMP. COBRE 1/0-2/0/ F8- 2 AWG | CDA | 1 | 1 | 14.02
1093591 |  | 2300000 | ISOLADOR ROLDANA PORC 76,0MM 1350DAN. | CDA | 1 | 6 | 24.24
1093591 |  | 2660001 | FITA ISOLANTE -CLASSE A PT 750V 19MM 20M | CDA | 1 | 1 | 5.59
1093591 |  | 2660002 | FITA ISOL PVC 19,0MM VERMELHA | CDA | 1 | 1 | 9.3
1093591 |  | 2205000 | FIO DE AÇO COBREADO 4 AWG | KG | 1 | 1 | 66.5
1093591 |  | 3430547 | ALCA PREF RAM LIG ACO 25MM N. ISOL | CDA | 1 | 4 | 12.32
1093591 |  | 2660003 | FITA ISOL PVC 19,0MM AZUL | CDA | 1 | 1 | 9.35
1093591 |  | 3480310 | PARAFUSO CAB QUAD ACO 16X 250 | CDA | 1 | 1 | 7.03
1093591 |  | 3431611 | LACO PREF. ROLD 25 MM2 AS NI CA | CDA | 1 | 2 | 4.48
1093756 |  | 3480305 | PARAFUSO CAB QUAD ACO 16X 200 | CDA | 1 | 6 | 36.48
1093756 |  | 5040025 | FITA ACO INOXIDAVEL 0,50X19,00MM | CDA | 1 | 1 | 64.92
1093756 |  | 3480310 | PARAFUSO CAB QUAD ACO 16X 250 | CDA | 1 | 3 | 21.09
1093756 |  | 9174982 | MOLDURA POLIMERICA FIO TERRA 30X 3000MM | CDA | 1 | 2 | 46.84
1093756 |  | 2401001 | CONETOR CUNHA EST VD | CDA | 1 | 2 | 4.2
1093756 |  | 3417025 | ARMACAO SECUN ACO CARB 1 ESTR.150X 110MM | CDA | 1 | 4 | 57.92
1093756 |  | 2205000 | FIO DE AÇO COBREADO 4 AWG | KG | 1 | 3.3 | 219.45
1093756 |  | 3300076 | POSTE CONCRETO DT 9/600 29F | CDA | 1 | 1 | 1215.54
1093756 |  | 3471009 | HASTE ATERRAM PERF L 25,0X25,0X 1500,0MM | CDA | 1 | 2 | 5.56
1093756 |  | 2660005 | FITA ISOL PVC 19MM CINZA | CDA | 1 | 4 | 80.6
1093756 |  | 4404026 | ARAME LISO ACO CARB GALV 2,10MM | KG | 1 | 2 | 13.16
1093756 |  | 2230076 | CABO AS AL 1KV 3X 35RC+1X 35 NI | M | 1 | 3 | 27.69
1093756 |  | 2401000 | CONETOR CUNHA EST CINZA | CDA | 1 | 5 | 21.65
1093756 |  | 2660003 | FITA ISOL PVC 19,0MM AZUL | CDA | 1 | 2 | 18.7
1093756 |  | 2300000 | ISOLADOR ROLDANA PORC 76,0MM 1350DAN. | CDA | 1 | 4 | 16.16
1093756 |  | 3493315 | ARRUELA LIS QUAD SAE1020 M18 | CDA | 1 | 13 | 5.98
1093756 |  | 3430546 | ALCA PREF RAM LIG 35MM N. ISOL. | CDA | 1 | 2 | 8.2
1093756 |  | 2411149 | GRAMPO PARAL BRONZE 10,0 - 70,0MM2 | CDA | 1 | 2 | 28.92
1093756 |  | 2660001 | FITA ISOLANTE -CLASSE A PT 750V 19MM 20M | CDA | 1 | 5 | 27.95
1093756 |  | 2660000 | FITA ISOLANTE -CLASSE A PT 1KV 19MM 10M | CDA | 1 | 4 | 45.76
1093756 |  | 2227020 | CABO POT CU CONC 1KV 2X 10,00 | M | 1 | 80 | 600
1093756 |  | 2221001 | FIO COBRE 750 V 2,50 MM2 PT | M | 1 | 3 | 6.99
1093756 |  | 3486040 | OLHAL P/PARAF FOFO M16-5/8" 5000DAN | CDA | 1 | 6 | 91.56
1093756 |  | 3430548 | ALCA PREF REV AL RAM LIG 10/16MM N. ISOL | CDA | 1 | 4 | 3.04
1093756 |  | 3431760 | LACO PREF ROLD 35 MM2 AS NI CAL | CDA | 1 | 2 | 4.8
1093756 |  | 2412001 | CONETOR PERF 16,0- 95,0/ 4,0- 35,0 | CDA | 1 | 22 | 160.16
1093756 |  | 2660002 | FITA ISOL PVC 19,0MM VERMELHA | CDA | 1 | 5 | 46.5
1093756 |  | 2412003 | CONETOR PERF 10,0- 35,0/ 1,5- 6,0 | CDA | 1 | 2 | 10.48
1093756 |  | 3300012 | POSTE CONCRETO DT 9/400 29F | CDA | 1 | 2 | 2074.1
1093756 |  | 2230076 | CABO MLP ALUM XLPE 3X1X35/35MM2 N ISO | M | 1 | 138 | 2290.8
1093756 |  | 2414026 | CONETOR ATR ACO RETA 35,0/HA 16,0MM | CDA | 1 | 2 | 9.86
1093781 |  | 3470008 | HASTE ATERRAM CIRC 13,0X 2400,0MM | CDA | 1 | 1 | 74.15
1093781 |  | 2660000 | FITA ISOLANTE -CLASSE A PT 1KV 19MM 10M | CDA | 1 | 1 | 11.44
1093781 |  | 2660005 | FITA ISOL PVC 19,0MM BRANCA | CDA | 1 | 1 | 8.53
1093781 |  | 3493315 | ARRUELA LIS QUAD SAE1020 M18 | CDA | 1 | 3 | 1.38
1093781 |  | 2660001 | FITA ISOLANTE -CLASSE A PT 750V 19MM 20M | CDA | 1 | 1 | 5.59
1093781 |  | 3300012 | POSTE CONCRETO DT 9/400 29F | CDA | 1 | 1 | 1037.05
1093781 |  | 2660002 | FITA ISOL PVC 19,0MM VERMELHA | CDA | 1 | 1 | 9.3
1093781 |  | 2660003 | FITA ISOL PVC 19,0MM AZUL | CDA | 1 | 1 | 9.35
1093781 |  | 3480305 | PARAFUSO CAB QUAD ACO 16X 200 | CDA | 1 | 2 | 12.16
1093781 |  | 3480310 | PARAFUSO CAB QUAD ACO 16X 250 | CDA | 1 | 3 | 21.09
1093781 |  | 3430547 | ALCA PREF RAM LIG ACO 25MM N. ISOL | CDA | 1 | 4 | 12.32
1093781 |  | 2414026 | CONETOR ATR ACO RETA 35,0/HA 16,0MM | CDA | 1 | 1 | 4.93
1093781 |  | 3421010 | SAPATILHA CABO 9,5MM | CDA | 1 | 4 | 10.12
1093781 |  | 3431611 | LACO PREF. ROLD 25 MM2 AS NI CA | CDA | 1 | 1 | 2.24
1093781 |  | 2206000 | CABO NU ACO-COBRE 2 AWG | KG | 1 | 2.75 | 227.56
1093781 |  | 2300000 | ISOLADOR ROLDANA PORC 76,0MM 1350DAN. | CDA | 1 | 6 | 24.24
1093781 |  | 2230050 | CABO AS AL 1KV 1X25 RC + 1X25 N ISO | M | 1 | 180 | 1146.6
1093781 |  | 2221001 | FIO COBRE 750 V 2,50 MM2 PT | M | 1 | 2.5 | 5.83
1093781 |  | 3417025 | ARMACAO SECUN ACO CARB 1 ESTR.150X 110MM | CDA | 1 | 3 | 43.44
1093781 |  | 2412001 | CONETOR PERF 16,0- 95,0/ 4,0- 35,0 | CDA | 1 | 8 | 58.24
1093781 |  | 2401006 | CONETOR CUNHA EST BR/VM | CDA | 1 | 1 | 4.01
1094039 |  | 2412001 | CONETOR PERF 16,0- 95,0/ 4,0- 35,0 | CDA | 1 | 14 | 101.92
1094039 |  | 2300000 | ISOLADOR ROLDANA PORC 76,0MM 1350DAN. | CDA | 1 | 3 | 12.12
1094039 |  | 2660001 | FITA ISOLANTE -CLASSE A PT 750V 19MM 20M | CDA | 1 | 1 | 5.59
1094039 |  | 2401006 | CONETOR CUNHA EST BR/VM | CDA | 1 | 1 | 4.01
1094039 |  | 2660005 | FITA ISOL PVC 19,0MM BRANCA | CDA | 1 | 1 | 8.53
1094039 |  | 3430546 | ALCA PREF RAM LIG 35MM N. ISOL. | CDA | 1 | 2 | 8.2
1094039 |  | 2230076 | CABO MLP ALUM XLPE 3X1X35/35MM2 N ISO | M | 1 | 42 | 697.2
1094039 |  | 3493315 | ARRUELA LIS QUAD SAE1020 M18 | CDA | 1 | 2 | 0.92
1094039 |  | 3300012 | POSTE CONCRETO DT 9/400 29F | CDA | 1 | 1 | 1037.05
1094039 |  | 2414026 | CONETOR ATR ACO RETA 35,0/HA 16,0MM | CDA | 1 | 1 | 4.93
1094039 |  | 2660002 | FITA ISOL PVC 19,0MM VERMELHA | CDA | 1 | 1 | 9.3
1094039 |  | 3420090 | MANILHA SAPATILHA ACO 5000DAN | CDA | 1 | 2 | 30.86
1094039 |  | 2206000 | CABO NU ACO-COBRE 2 AWG | KG | 1 | 2.75 | 227.56
1094039 |  | 3417025 | ARMACAO SECUN ACO CARB 1 ESTR.150X 110MM | CDA | 1 | 2 | 28.96
1094039 |  | 2221001 | FIO COBRE 750 V 2,50 MM2 PT | M | 1 | 1.5 | 3.5
1094039 |  | 3480305 | PARAFUSO CAB QUAD ACO 16X 200 | CDA | 1 | 3 | 18.24
1094039 |  | 3470008 | HASTE ATERRAM CIRC 13,0X 2400,0MM | CDA | 1 | 1 | 74.15
1094039 |  | 2660000 | FITA ISOLANTE -CLASSE A PT 1KV 19MM 10M | CDA | 1 | 1 | 11.44
1094039 |  | 2660003 | FITA ISOL PVC 19,0MM AZUL | CDA | 1 | 1 | 9.35
1094130 |  | 2660002 | FITA ISOL PVC 19,0MM VERMELHA | CDA | 1 | 1 | 9.3
1094130 |  | 2230076 | CABO MLP ALUM XLPE 3X1X35/35MM2 N ISO | M | 1 | 73.5 | 1220.1
1094130 |  | 2300000 | ISOLADOR ROLDANA PORC 76,0MM 1350DAN. | CDA | 1 | 6 | 24.24
1094130 |  | 2221001 | FIO COBRE 750 V 2,50 MM2 PT | M | 1 | 3.5 | 8.16
1094130 |  | 3431760 | LACO PREF ROLD 35 MM2 AS NI CAL | CDA | 1 | 2 | 4.8
1094130 |  | 2401006 | CONETOR CUNHA EST BR/VM | CDA | 1 | 1 | 4.01
1094130 |  | 3430546 | ALCA PREF RAM LIG 35MM N. ISOL. | CDA | 1 | 2 | 8.2
1094130 |  | 2412001 | CONETOR PERF 16,0- 95,0/ 4,0- 35,0 | CDA | 1 | 42 | 305.76
1094130 |  | 2660003 | FITA ISOL PVC 19,0MM AZUL | CDA | 1 | 1 | 9.35
1094130 |  | 2660001 | FITA ISOLANTE -CLASSE A PT 750V 19MM 20M | CDA | 1 | 1 | 5.59
1094130 |  | 3300012 | POSTE CONCRETO DT 9/400 29F | CDA | 1 | 2 | 2074.1
1094130 |  | 2414026 | CONETOR ATR ACO RETA 35,0/HA 16,0MM | CDA | 1 | 1 | 4.93
1094130 |  | 2660005 | FITA ISOL PVC 19,0MM BRANCA | CDA | 1 | 1 | 8.53
1094130 |  | 3493315 | ARRUELA LIS QUAD SAE1020 M18 | CDA | 1 | 3 | 1.38
1094130 |  | 2206000 | CABO NU ACO-COBRE 2 AWG | KG | 1 | 2.75 | 227.56
1094130 |  | 3420090 | MANILHA SAPATILHA ACO 5000DAN | CDA | 1 | 2 | 30.86
1094130 |  | 3417025 | ARMACAO SECUN ACO CARB 1 ESTR.150X 110MM | CDA | 1 | 7 | 101.36
1094130 |  | 3470008 | HASTE ATERRAM CIRC 13,0X 2400,0MM | CDA | 1 | 1 | 74.15
1094130 |  | 2660000 | FITA ISOLANTE -CLASSE A PT 1KV 19MM 10M | CDA | 1 | 1 | 11.44
1094130 |  | 3480305 | PARAFUSO CAB QUAD ACO 16X 200 | CDA | 1 | 6 | 36.48
1094132 |  | 2230050 | CABO AS AL 1KV 1X25 RC + 1X25 N ISO | M | 1 | 45 | 286.65
1094132 |  | 2660003 | FITA ISOL PVC 19,0MM AZUL | CDA | 1 | 1 | 9.35
1094132 |  | 2401000 | CONETOR CUNHA EST CINZA | CDA | 1 | 6 | 25.98
1094132 |  | 2221001 | FIO COBRE 750 V 2,50 MM2 PT | M | 1 | 1.5 | 3.5
1094132 |  | 3431611 | LACO PREF. ROLD 25 MM2 AS NI CA | CDA | 1 | 2 | 4.48
1094132 |  | 2300000 | ISOLADOR ROLDANA PORC 76,0MM 1350DAN. | CDA | 1 | 3 | 12.12
1094132 |  | 2401006 | CONETOR CUNHA EST BR/VM | CDA | 1 | 1 | 4.01
1094132 |  | 2412001 | CONETOR PERF 16,0- 95,0/ 4,0- 35,0 | CDA | 1 | 6 | 43.68
1094132 |  | 3421010 | SAPATILHA CABO 9,5MM | CDA | 1 | 2 | 5.06
1094132 |  | 3480305 | PARAFUSO CAB QUAD ACO 16X 200 | CDA | 1 | 3 | 18.24
1094132 |  | 2414026 | CONETOR ATR ACO RETA 35,0/HA 16,0MM | CDA | 1 | 1 | 4.93
1094132 |  | 3493315 | ARRUELA LIS QUAD SAE1020 M18 | CDA | 1 | 2 | 0.92
1094132 |  | 3417025 | ARMACAO SECUN ACO CARB 1 ESTR.150X 110MM | CDA | 1 | 2 | 28.96
1094132 |  | 2206000 | CABO NU ACO-COBRE 2 AWG | KG | 1 | 2.75 | 227.56
1094132 |  | 3470008 | HASTE ATERRAM CIRC 13,0X 2400,0MM | CDA | 1 | 1 | 74.15
1094132 |  | 2660000 | FITA ISOLANTE -CLASSE A PT 1KV 19MM 10M | CDA | 1 | 1 | 11.44
1094132 |  | 2660001 | FITA ISOLANTE -CLASSE A PT 750V 19MM 20M | CDA | 1 | 1 | 5.59
1094132 |  | 3300012 | POSTE CONCRETO DT 9/400 29F | CDA | 1 | 1 | 1037.05
1094336 |  | 2206000 | CABO NU ACO-COBRE 2 AWG | KG | 1 | 5.5 | 455.13
1094336 |  | 3493315 | ARRUELA LIS QUAD SAE1020 M18 | CDA | 1 | 2 | 0.92
1094336 |  | 2221001 | FIO COBRE 750 V 2,50 MM2 PT | M | 1 | 3.5 | 8.16
1094336 |  | 3480305 | PARAFUSO CAB QUAD ACO 16X 200 | CDA | 1 | 6 | 36.48
1094336 |  | 2230076 | CABO MLP ALUM XLPE 3X1X35/35MM2 N ISO | M | 1 | 54.6 | 906.36
1094336 |  | 2660002 | FITA ISOL PVC 19,0MM VERMELHA | CDA | 1 | 1 | 9.3
1094336 |  | 2660001 | FITA ISOLANTE -CLASSE A PT 750V 19MM 20M | CDA | 1 | 1 | 5.59
1094336 |  | 3470008 | HASTE ATERRAM CIRC 13,0X 2400,0MM | CDA | 1 | 2 | 148.3
1094336 |  | 2660003 | FITA ISOL PVC 19,0MM AZUL | CDA | 1 | 1 | 9.35
1094336 |  | 3417025 | ARMACAO SECUN ACO CARB 1 ESTR.150X 110MM | CDA | 1 | 11 | 159.28
1094336 |  | 2412001 | CONETOR PERF 16,0- 95,0/ 4,0- 35,0 | CDA | 1 | 18 | 131.04
1094336 |  | 3420090 | MANILHA SAPATILHA ACO 5000DAN | CDA | 1 | 2 | 30.86
1094336 |  | 2660000 | FITA ISOLANTE -CLASSE A PT 1KV 19MM 10M | CDA | 1 | 1 | 11.44
1094336 |  | 2414026 | CONETOR ATR ACO RETA 35,0/HA 16,0MM | CDA | 1 | 2 | 9.86
1094336 |  | 3300012 | POSTE CONCRETO DT 9/400 29F | CDA | 1 | 2 | 2074.1
1094336 |  | 3430546 | ALCA PREF RAM LIG 35MM N. ISOL. | CDA | 1 | 6 | 24.6
1094336 |  | 2660005 | FITA ISOL PVC 19,0MM BRANCA | CDA | 1 | 1 | 8.53
1094336 |  | 2401006 | CONETOR CUNHA EST BR/VM | CDA | 1 | 2 | 8.02
1094336 |  | 2300000 | ISOLADOR ROLDANA PORC 76,0MM 1350DAN. | CDA | 1 | 7 | 28.28
1094357 |  | 2300000 | ISOLADOR ROLDANA PORC 76,0MM 1350DAN. | CDA | 1 | 10 | 40.4
1094357 |  | 2206000 | CABO NU ACO-COBRE 2 AWG | KG | 1 | 2.75 | 227.56
1094357 |  | 2660005 | FITA ISOL PVC 19MM CINZA | CDA | 1 | 1 | 20.15
1094357 |  | 3470008 | HASTE ATERRAM CIRC 13,0X 2400,0MM | CDA | 1 | 1 | 74.15
1094357 |  | 3480310 | PARAFUSO CAB QUAD ACO 16X 250 | CDA | 1 | 1 | 7.03
1094357 |  | 2660002 | FITA ISOL PVC 19,0MM VERMELHA | CDA | 1 | 1 | 9.3
1094357 |  | 2221001 | FIO COBRE 750 V 2,50 MM2 PT | M | 1 | 5.5 | 12.82
1094357 |  | 3431611 | LACO PREF. ROLD 25 MM2 AS NI CA | CDA | 1 | 2 | 4.48
1094357 |  | 3300012 | POSTE CONCRETO DT 9/400 29F | CDA | 1 | 4 | 4148.2
1094357 |  | 3430547 | ALCA PREF RAM LIG ACO 25MM N. ISOL | CDA | 1 | 8 | 24.64
1094357 |  | 2412001 | CONETOR PERF 16,0- 95,0/ 4,0- 35,0 | CDA | 1 | 19 | 138.32
1094357 |  | 2660001 | FITA ISOLANTE -CLASSE A PT 750V 19MM 20M | CDA | 1 | 1 | 5.59
1094357 |  | 2401006 | CONETOR CUNHA EST BR/VM | CDA | 1 | 1 | 4.01
1094357 |  | 2660000 | FITA ISOLANTE -CLASSE A PT 1KV 19MM 10M | CDA | 1 | 1 | 11.44
1094357 |  | 3417025 | ARMACAO SECUN ACO CARB 1 ESTR.150X 110MM | CDA | 1 | 4 | 57.92
1094357 |  | 9174982 | MOLDURA POLIMERICA FIO TERRA 30X 3000MM | CDA | 1 | 1 | 23.42
1094357 |  | 3493315 | ARRUELA LIS QUAD SAE1020 M18 | CDA | 1 | 3 | 1.38
1094357 |  | 2414026 | CONETOR ATR ACO RETA 35,0/HA 16,0MM | CDA | 1 | 1 | 4.93
1094357 |  | 2230050 | CABO AS AL 1KV 1X25 RC + 1X25 N ISO | M | 1 | 220.5 | 1404.59
1094357 |  | 3480305 | PARAFUSO CAB QUAD ACO 16X 200 | CDA | 1 | 5 | 30.4
1094357 |  | 2660003 | FITA ISOL PVC 19,0MM AZUL | CDA | 1 | 1 | 9.35
1094357 |  | 3421010 | SAPATILHA CABO 9,5MM | CDA | 1 | 8 | 20.24
1094436 |  | 3486040 | OLHAL P/PARAF FOFO M16-5/8" 5000DAN | CDA | 1 | 7 | 106.82
1094436 |  | 3471009 | HASTE ATERRAM PERF L 25,0X25,0X 1500,0MM | CDA | 1 | 3 | 8.34
1094436 |  | 2660003 | FITA ISOL PVC 19,0MM AZUL | CDA | 1 | 2 | 18.7
1094436 |  | 2412003 | CONETOR PERF 10,0- 35,0/ 1,5- 6,0 | CDA | 1 | 3 | 15.72
1094436 |  | 2660001 | FITA ISOLANTE -CLASSE A PT 750V 19MM 20M | CDA | 1 | 8 | 44.72
1094436 |  | 2206000 | CABO NU ACO-COBRE 2 AWG | KG | 1 | 6 | 496.5
1094436 |  | 2205000 | FIO DE AÇO COBREADO 4 AWG | KG | 1 | 4.95 | 329.18
1094436 |  | 2401000 | CONETOR CUNHA EST CINZA | CDA | 1 | 6 | 25.98
1094436 |  | 3493315 | ARRUELA LIS QUAD SAE1020 M18 | CDA | 1 | 17 | 7.82
1094436 |  | 2401001 | CONETOR CUNHA EST VD | CDA | 1 | 3 | 6.3
1094436 |  | 3300012 | POSTE CONCRETO DT 9/400 29F | CDA | 1 | 2 | 2074.1
1094436 |  | 3480310 | PARAFUSO CAB QUAD ACO 16X 250 | CDA | 1 | 3 | 21.09
1094436 |  | 3420090 | MANILHA SAPATILHA ACO 5000DAN | CDA | 1 | 1 | 15.43
1094436 |  | 2401006 | CONETOR CUNHA EST BR/VM | CDA | 1 | 2 | 8.02
1094436 |  | 2221001 | FIO COBRE 750 V 2,50 MM2 PT | M | 1 | 8.5 | 19.81
1094436 |  | 3430547 | ALCA PREF RAM LIG ACO 25MM N. ISOL | CDA | 1 | 3 | 9.24
1094436 |  | 5040025 | FITA ACO INOXIDAVEL 0,50X19,00MM | CDA | 1 | 2 | 129.84
1094436 |  | 3300076 | POSTE CONCRETO DT 9/600 29F | CDA | 1 | 1 | 1215.54
1094436 |  | 3417025 | ARMACAO SECUN ACO CARB 1 ESTR.150X 110MM | CDA | 1 | 13 | 188.24
1094436 |  | 2230050 | CABO AS AL 1KV 1X25 RC + 1X25 N ISO | M | 1 | 122 | 777.14
1094436 |  | 3430546 | ALCA PREF RAM LIG 35MM N. ISOL. | CDA | 1 | 4 | 16.4
1094436 |  | 2411149 | GRAMPO PARAL BRONZE 10,0 - 70,0MM2 | CDA | 1 | 3 | 43.38
1094436 |  | 3480305 | PARAFUSO CAB QUAD ACO 16X 200 | CDA | 1 | 6 | 36.48
1094436 |  | 9174982 | MOLDURA POLIMERICA FIO TERRA 30X 3000MM | CDA | 1 | 3 | 70.26
1094436 |  | 2660008 | FITA ISOL PVC 19,0MM MARROM | CDA | 1 | 1 | 8.58
1094436 |  | 2300000 | ISOLADOR ROLDANA PORC 76,0MM 1350DAN. | CDA | 1 | 13 | 52.52
1094436 |  | 2221001 | FIO COBRE 750V 1,50 PT | M | 1 | 0.5 | 0.25
1094436 |  | 2227020 | CABO POT CU CONC 1KV 2X 10,00 | M | 1 | 120 | 900
1094436 |  | 2660002 | FITA ISOL PVC 19,0MM VERMELHA | CDA | 1 | 8 | 74.4
1094436 |  | 3431611 | LACO PREF. ROLD 25 MM2 AS NI CA | CDA | 1 | 1 | 2.24
1094436 |  | 4404026 | ARAME ACO ZINCADO 12 BWG | KG | 1 | 1 | 6.14
1094436 |  | 2230076 | CABO MLP ALUM XLPE 3X1X35/35MM2 N ISO | M | 1 | 221 | 3668.6
1094436 |  | 2412001 | CONETOR PERF 16,0- 95,0/ 4,0- 35,0 | CDA | 1 | 19 | 138.32
1094436 |  | 3430548 | ALCA PREF REV AL RAM LIG 10/16MM N. ISOL | CDA | 1 | 6 | 4.56
1094436 |  | 2660005 | FITA ISOL PVC 19MM CINZA | CDA | 1 | 7 | 141.05
1094436 |  | 4404026 | ARAME LISO ACO CARB GALV 2,10MM | KG | 1 | 3 | 19.74
1094436 |  | 2660000 | FITA ISOLANTE -CLASSE A PT 1KV 19MM 10M | CDA | 1 | 4 | 45.76
1094436 |  | 3470008 | HASTE TERRA COBRE 16X2400MM | CDA | 1 | 2 | 76.1
1094436 |  | 2660005 | FITA ISOL PVC 19,0MM BRANCA | CDA | 1 | 1 | 8.53
1094436 |  | 2414026 | CONETOR ATR ACO RETA 35,0/HA 16,0MM | CDA | 1 | 3 | 14.79
1094436 |  | 2414034 | CONETOR ATR ACO 90º 35,0/HA 16,0MM | CDA | 1 | 2 | 35.76
1094436 |  | 3431760 | LACO PREF ROLD 35 MM2 AS NI CAL | CDA | 1 | 5 | 12
1094436 |  | 3430546 | ALCA PREF SERV AS AL 35 MM2 NI | CDA | 1 | 1 | 1.96
1094436 |  | 3461100 | ELETRODUTO PVC ROSQ 1/2" | CDA | 1 | 2 | 13.58
1094562 |  | 3417025 | ARMACAO SECUN ACO CARB 1 ESTR.150X 110MM | CDA | 1 | 9 | 130.32
1094562 |  | 3420090 | MANILHA SAPATILHA ACO 5000DAN | CDA | 1 | 2 | 30.86
1094562 |  | 3493315 | ARRUELA LIS QUAD SAE1020 M18 | CDA | 1 | 5 | 2.3
1094562 |  | 3430546 | ALCA PREF RAM LIG 35MM N. ISOL. | CDA | 1 | 8 | 32.8
1094562 |  | 3480305 | PARAFUSO CAB QUAD ACO 16X 200 | CDA | 1 | 5 | 30.4
1094562 |  | 3431611 | LACO PREF. ROLD 25 MM2 AS NI CA | CDA | 1 | 1 | 2.24
1094562 |  | 3416100 | CINTA CIRCULAR ACO 260MM | CDA | 1 | 2 | 61.18
1094562 |  | 2230076 | CABO MLP ALUM XLPE 3X1X35/35MM2 N ISO | M | 1 | 231 | 3834.6
1094562 |  | 2300000 | ISOLADOR ROLDANA PORC 76,0MM 1350DAN. | CDA | 1 | 3 | 12.12
1094562 |  | 3300012 | POSTE CONCRETO DT 9/400 29F | CDA | 1 | 2 | 2074.1
1094562 |  | 3431760 | LACO PREF ROLD 35 MM2 AS NI CAL | CDA | 1 | 2 | 4.8
1094562 |  | 2221001 | FIO COBRE 750 V 2,50 MM2 PT | M | 1 | 7 | 16.31
1094562 |  | 3480310 | PARAFUSO CAB QUAD ACO 16X 250 | CDA | 1 | 1 | 7.03
1094566 |  | 2300000 | ISOLADOR ROLDANA PORC 76,0MM 1350DAN. | CDA | 1 | 6 | 24.24
1094566 |  | 3417025 | ARMACAO SECUN ACO CARB 1 ESTR.150X 110MM | CDA | 1 | 5 | 72.4
1094566 |  | 2418057 | CONECTOR COMP. COBRE 1/0-2/0/ F8- 2 AWG | CDA | 1 | 1 | 14.02
1094566 |  | 3470008 | HASTE ATERRAM CIRC 13,0X 2400,0MM | CDA | 1 | 1 | 74.15
1094566 |  | 2660003 | FITA ISOL PVC 19,0MM AZUL | CDA | 1 | 1 | 9.35
1094566 |  | 3421010 | SAPATILHA CABO 9,5MM | CDA | 1 | 2 | 5.06
1094566 |  | 2660005 | FITA ISOL PVC 19,0MM BRANCA | CDA | 1 | 1 | 8.53
1094566 |  | 3480305 | PARAFUSO CAB QUAD ACO 16X 200 | CDA | 1 | 6 | 36.48
1094566 |  | 2230050 | CABO AS AL 1KV 1X25 RC + 1X25 N ISO | M | 1 | 250 | 1592.5
1094566 |  | 2660002 | FITA ISOL PVC 19,0MM VERMELHA | CDA | 1 | 1 | 9.3
1094566 |  | 3493315 | ARRUELA LIS QUAD SAE1020 M18 | CDA | 1 | 5 | 2.3
1094566 |  | 3300012 | POSTE CONCRETO DT 9/400 29F | CDA | 1 | 4 | 4148.2
1094566 |  | 3431611 | LACO PREF. ROLD 25 MM2 AS NI CA | CDA | 1 | 4 | 8.96
1094566 |  | 2221001 | FIO COBRE 750 V 2,50 MM2 PT | M | 1 | 1.5 | 3.5
1094566 |  | 2660001 | FITA ISOLANTE -CLASSE A PT 750V 19MM 20M | CDA | 1 | 1 | 5.59
1094566 |  | 2412001 | CONETOR PERF 16,0- 95,0/ 4,0- 35,0 | CDA | 1 | 6 | 43.68
1094566 |  | 3430547 | ALCA PREF RAM LIG ACO 25MM N. ISOL | CDA | 1 | 2 | 6.16
1094566 |  | 2411149 | GRAMPO PARAL BRONZE 10,0 - 70,0MM2 | CDA | 1 | 2 | 28.92
1094566 |  | 2660000 | FITA ISOLANTE -CLASSE A PT 1KV 19MM 10M | CDA | 1 | 1 | 11.44
1094566 |  | 2205000 | FIO DE AÇO COBREADO 4 AWG | KG | 1 | 1 | 66.5
1094573 |  | 3420090 | MANILHA SAPATILHA ACO 5000DAN | CDA | 1 | 4 | 61.72
1094573 |  | 3493315 | ARRUELA LIS QUAD SAE1020 M18 | CDA | 1 | 5 | 2.3
1094573 |  | 3417025 | ARMACAO SECUN ACO CARB 1 ESTR.150X 110MM | CDA | 1 | 21 | 304.08
1094573 |  | 3417035 | ARMACAO SECUN ACO CARB 2 ESTR 350X 310MM | CDA | 1 | 2 | 34.42
1094573 |  | 2660005 | FITA ISOL PVC 19,0MM BRANCA | CDA | 1 | 1 | 8.53
1094573 |  | 2660000 | FITA ISOLANTE -CLASSE A PT 1KV 19MM 10M | CDA | 1 | 1 | 11.44
1094573 |  | 2660001 | FITA ISOLANTE -CLASSE A PT 750V 19MM 20M | CDA | 1 | 1 | 5.59
1094573 |  | 3300012 | POSTE CONCRETO DT 9/400 29F | CDA | 1 | 7 | 7259.35
1094573 |  | 2660003 | FITA ISOL PVC 19,0MM AZUL | CDA | 1 | 1 | 9.35
1094573 |  | 2206000 | CABO NU ACO-COBRE 2 AWG | KG | 1 | 5.5 | 455.13
1094573 |  | 2660002 | FITA ISOL PVC 19,0MM VERMELHA | CDA | 1 | 1 | 9.3
1094573 |  | 2221001 | FIO COBRE 750 V 2,50 MM2 PT | M | 1 | 9.5 | 22.14
1094573 |  | 2414026 | CONETOR ATR ACO RETA 35,0/HA 16,0MM | CDA | 1 | 2 | 9.86
1094573 |  | 2412001 | CONETOR PERF 16,0- 95,0/ 4,0- 35,0 | CDA | 1 | 20 | 145.6
1094573 |  | 3430546 | ALCA PREF RAM LIG 35MM N. ISOL. | CDA | 1 | 6 | 24.6
1094573 |  | 2401006 | CONETOR CUNHA EST BR/VM | CDA | 1 | 2 | 8.02
1094573 |  | 2230076 | CABO MLP ALUM XLPE 3X1X35/35MM2 N ISO | M | 1 | 273 | 4531.8
1094573 |  | 2401000 | CONETOR CUNHA EST CINZA | CDA | 1 | 4 | 17.32
1094573 |  | 2300000 | ISOLADOR ROLDANA PORC 76,0MM 1350DAN. | CDA | 1 | 18 | 72.72
1094573 |  | 3470008 | HASTE ATERRAM CIRC 13,0X 2400,0MM | CDA | 1 | 2 | 148.3
1094573 |  | 3431760 | LACO PREF ROLD 35 MM2 AS NI CAL | CDA | 1 | 4 | 9.6
1094573 |  | 3480305 | PARAFUSO CAB QUAD ACO 16X 200 | CDA | 1 | 13 | 79.04
1094603 |  | 2300000 | ISOLADOR ROLDANA PORC 76,0MM 1350DAN. | CDA | 1 | 5 | 20.2
1094603 |  | 3431760 | LACO PREF ROLD 35 MM2 AS NI CAL | CDA | 1 | 1 | 2.4
1094603 |  | 3470008 | HASTE ATERRAM CIRC 13,0X 2400,0MM | CDA | 1 | 1 | 74.15
1094603 |  | 2660002 | FITA ISOL PVC 19,0MM VERMELHA | CDA | 1 | 1 | 9.3
1094603 |  | 3300012 | POSTE CONCRETO DT 9/400 29F | CDA | 1 | 2 | 2074.1
1094603 |  | 2660001 | FITA ISOLANTE -CLASSE A PT 750V 19MM 20M | CDA | 1 | 1 | 5.59
1094603 |  | 2660005 | FITA ISOL PVC 19,0MM BRANCA | CDA | 1 | 1 | 8.53
1094603 |  | 2221001 | FIO COBRE 750 V 2,50 MM2 PT | M | 1 | 3 | 6.99
1094603 |  | 2230076 | CABO MLP ALUM XLPE 3X1X35/35MM2 N ISO | M | 1 | 126 | 2091.6
1094603 |  | 3430546 | ALCA PREF RAM LIG 35MM N. ISOL. | CDA | 1 | 2 | 8.2
1094603 |  | 2401006 | CONETOR CUNHA EST BR/VM | CDA | 1 | 1 | 4.01
1094603 |  | 3480305 | PARAFUSO CAB QUAD ACO 16X 200 | CDA | 1 | 5 | 30.4
1094603 |  | 9174982 | MOLDURA POLIMERICA FIO TERRA 30X 3000MM | CDA | 1 | 1 | 23.42
1094603 |  | 3417025 | ARMACAO SECUN ACO CARB 1 ESTR.150X 110MM | CDA | 1 | 6 | 86.88
1094603 |  | 2660003 | FITA ISOL PVC 19,0MM AZUL | CDA | 1 | 1 | 9.35
1094603 |  | 2660000 | FITA ISOLANTE -CLASSE A PT 1KV 19MM 10M | CDA | 1 | 1 | 11.44
1094603 |  | 2412001 | CONETOR PERF 16,0- 95,0/ 4,0- 35,0 | CDA | 1 | 6 | 43.68
1094603 |  | 3493315 | ARRUELA LIS QUAD SAE1020 M18 | CDA | 1 | 3 | 1.38
1094603 |  | 2206000 | CABO NU ACO-COBRE 2 AWG | KG | 1 | 2.75 | 227.56
1094603 |  | 2414026 | CONETOR ATR ACO RETA 35,0/HA 16,0MM | CDA | 1 | 1 | 4.93
1094603 |  | 3420090 | MANILHA SAPATILHA ACO 5000DAN | CDA | 1 | 2 | 30.86
1095152 |  | 2312000 | ISOLADOR PINO POLIM 15,0KV 25MM 1200DAN | CDA | 1 | 3 | 45.72
1095152 |  | 2314003 | ISOLADOR PILAR PORC 8KN 15KV/110KV | CDA | 1 | 34 | 1934.6
1095152 |  | 2322005 | ISOLADOR SUSP POLIMERICO 50KN 15kV | CDA | 1 | 50 | 1699
1095152 |  | 2400013 | CONETOR IMPACT AL 4/0 /1/0 AZ | CDA | 1 | 3 | 15.54
1095152 |  | 3423030 | GANCHO SUSP OLHAL 5000DAN | CDA | 1 | 50 | 566
1095152 |  | 3480310 | PARAFUSO CAB QUAD ACO 16X 250 | CDA | 1 | 10 | 70.3
1095152 |  | 2401000 | CONETOR CUNHA EST CINZA | CDA | 1 | 21 | 90.93
1095152 |  | 3428085 | PINO ISOL ACO 16,0MM 154X 38X 192MM | CDA | 1 | 3 | 48.54
1095152 |  | 3428086 | PINO ISOL ACO 16,0MM 168,5X 28,5X 140MM | CDA | 1 | 13 | 143.78
1095152 |  | 2660001 | FITA ISOLANTE -CLASSE A PT 750V 19MM 20M | CDA | 1 | 1 | 5.59
1095152 |  | 7511022 | PLACA INDICATIVA LOCALIZACAO EQUIP AL | CDA | 1 | 2 | 8.62
1095152 |  | 3490080 | PORCA QUAD SAE1020 MG M16 | CDA | 1 | 56 | 50.96
1095152 |  | 3430120 | ALCA PREF DIST ALUM 4AWG 430MM | CDA | 1 | 28 | 86.24
1095152 |  | 3480320 | PARAFUSO CAB QUAD ACO 16X 350 | CDA | 1 | 1 | 10.16
1095152 |  | 3493325 | ARRUELA QUAD ACO 38 F14,00 | CDA | 1 | 8 | 4.96
1095152 |  | 3417025 | ARMACAO SECUN ACO CARB 1 ESTR.150X 110MM | CDA | 1 | 11 | 159.28
1095152 |  | 2221001 | FIO COBRE 750 V 2,50 MM2 PT | M | 1 | 4 | 9.32
1095152 |  | 3431760 | LACO PREF ROLD 35 MM2 AS NI CAL | CDA | 1 | 2 | 4.8
1095152 |  | 2660002 | FITA ISOL PVC 19,0MM VERMELHA | CDA | 1 | 1 | 9.3
1095152 |  | 2414026 | CONETOR ATR ACO RETA 35,0/HA 16,0MM | CDA | 1 | 1 | 4.93
1095152 |  | 3419030 | SELA CRUZETA 110X116MM | CDA | 1 | 4 | 30.52
1095152 |  | 2660003 | FITA ISOL PVC 19,0MM AZUL | CDA | 1 | 1 | 9.35
1095152 |  | 2300000 | ISOLADOR ROLDANA PORC 76,0MM 1350DAN. | CDA | 1 | 6 | 24.24
1095152 |  | 2278000 | FITA MET POSTE LISA 10X 1,00MM | KG | 1 | 0.65 | 27.86
1095152 |  | 3470008 | HASTE ATERRAM CIRC 13,0X 2400,0MM | CDA | 1 | 1 | 74.15
1095152 |  | 3480270 | PARAFUSO ABAU SAE1010 M16X 45MM | CDA | 1 | 4 | 6.76
1095152 |  | 3480280 | PARAFUSO ABAU SAE1010 M16X 150MM | CDA | 1 | 4 | 18.72
1095152 |  | 3480285 | PARAFUSO CAB QUAD ACO 12X125 | CDA | 1 | 8 | 24.8
1095152 |  | 3420090 | MANILHA SAPATILHA ACO 5000DAN | CDA | 1 | 52 | 802.36
1095152 |  | 3419083 | SUPORTE ISOLADOR PILAR | CDA | 1 | 4 | 17.6
1095152 |  | 2660005 | FITA ISOL PVC 19,0MM BRANCA | CDA | 1 | 1 | 8.53
1095152 |  | 3480305 | PARAFUSO CAB QUAD ACO 16X 200 | CDA | 1 | 10 | 60.8
1095152 |  | 3300016 | POSTE CONCRETO DT 11/600 44F | CDA | 1 | 3 | 5033.13
1095152 |  | 3428086 | PARAFUSO PRISIONEIRO ACO 219MM M20 | CDA | 1 | 1 | 4.48
1095152 |  | 3485166 | PARAFUSO PRISIONEIRO ACO 85MM | CDA | 1 | 3 | 12.69
1095152 |  | 536784 | ELO FUSIVEL 15,0/36,2 KV 6K COBRE | CDA | 1 | 3 | 16.56
1095152 |  | 2401006 | CONETOR CUNHA EST BR/VM | CDA | 1 | 1 | 4.01
1095152 |  | 2206000 | CABO NU ACO-COBRE 2 AWG | KG | 1 | 2.75 | 227.56
1095152 |  | 530010 | CHAVE FUS DIST C 15KV 100A 7,1KA | CDA | 1 | 2 | 557.42
1095152 |  | 3416090 | CINTA POSTE CIRC ACO CARB 240,0MM | CDA | 1 | 4 | 109.16
1095152 |  | 3410080 | MAO FRANCESA PLANA ACO 710MM | CDA | 1 | 8 | 87.44
1095152 |  | 3486040 | OLHAL P/PARAF FOFO M16-5/8" 5000DAN | CDA | 1 | 50 | 763
1095152 |  | 536787 | ELO FUSIVEL 15,0/36,2 KV 15K COBRE | CDA | 1 | 3 | 13.35
1095152 |  | 2402000 | CARTUCHO AZUL FERRAMENTA AMPACT | CDA | 1 | 3 | 15.48
1095152 |  | 3493315 | ARRUELA LIS QUAD SAE1020 M18 | CDA | 1 | 180 | 82.8
1095152 |  | 2200002 | FIO ALUM NU H14/H24 21,15MM2 | KG | 1 | 1.37 | 45.73
1095152 |  | 3410030 | MAO FRANCESA PERFIL ACO 48X 5,0X 1971MM | CDA | 1 | 2 | 103.64
1095152 |  | 3480330 | PARAFUSO CAB QUAD ACO 16X 450 | CDA | 1 | 4 | 39.56
1095152 |  | 3310028 | CRUZETA CONC RET 2100MM 400DAN | CDA | 1 | 4 | 680.84
1095152 |  | 2412001 | CONETOR PERF 16,0- 95,0/ 4,0- 35,0 | CDA | 1 | 12 | 87.36
1095152 |  | 2660000 | FITA ISOLANTE -CLASSE A PT 1KV 19MM 10M | CDA | 1 | 1 | 11.44
1095152 |  | 3430140 | ALCA PREF DIST CA/CAA 1/0 AWG | CDA | 1 | 3 | 15.81
1095152 |  | 3310021 | CRUZETA CONC T 1900 MM 350DAN | CDA | 1 | 4 | 497.08
1095152 |  | 3310013 | CRUZETA CONC L 1700 MM 300DAN | CDA | 1 | 4 | 461.76
1095152 |  | 3480325 | PARAFUSO CAB QUAD ACO 16X 400 | CDA | 1 | 11 | 118.36
1095152 |  | 3302082 | POSTE CONCRETO CIRCULAR 11/1000 | CDA | 1 | 1 | 3987.18
1095152 |  | 2201014 | FIO COBRE NU CL1 10,00MM2 TEMPERA MOLE | KG | 1 | 2.4 | 175.73
1095152 |  | 3430546 | ALCA PREF RAM LIG 35MM N. ISOL. | CDA | 1 | 1 | 4.1
1095152 |  | 2402002 | CARTUCHO VERMELHO FERRAMENTA AMPACT | CDA | 1 | 7 | 35.28
1095152 |  | 2403000 | CONETOR ESTRB AL IMP 2AWG/ 35MM2 | CDA | 1 | 7 | 110.88
1095152 |  | 3300152 | POSTE CONCRETO DT 11/400 44F | CDA | 1 | 1 | 1396.62
1095152 |  | 2202040 | CABO ALUM NU CAA 4AWG 1F SWAN | KG | 1 | 89.88 | 2685.61
1095152 |  | 2415000 | GRAMPO LINHA VIVA BR 120/ 50 | CDA | 1 | 7 | 232.19
1063432 |  | 2221001 | FIO COBRE 750 V 2,50 MM2 PT | M | 1 | 6.5 | 2.73
1063432 |  | 2660001 | FITA ISOLANTE -CLASSE A PT 750V 19MM 20M | CDA | 1 | 1 | 2.84
1063432 |  | 2401006 | CONETOR CUNHA EST BR/VM | CDA | 1 | 2 | 4.18
1063432 |  | 2230050 | CABO AS AL 1KV 1X25 RC + 1X25 N ISO | M | 1 | 390 | 1431.3
1063432 |  | 3430547 | ALCA PREF RAM LIG ACO 25MM N. ISOL | CDA | 1 | 12 | 21.36
1063432 |  | 2414026 | CONETOR ATR ACO RETA 35,0/HA 16,0MM | CDA | 1 | 2 | 7.04
1063432 |  | 3300012 | POSTE CONCRETO DT 9/400 29F | CDA | 1 | 7 | 4584.09
1063432 |  | 2206000 | CABO NU ACO-COBRE 2 AWG | KG | 1 | 5.5 | 242.39
1063432 |  | 2660000 | FITA ISOLANTE -CLASSE A PT 1KV 19MM 10M | CDA | 1 | 1 | 6.52
1063432 |  | 3431611 | LACO PREF. ROLD 25 MM2 AS NI CA | CDA | 1 | 1 | 1.83
1063432 |  | 3480305 | PARAFUSO CAB QUAD ACO 16X 200 | CDA | 1 | 9 | 26.55
1063432 |  | 2412001 | CONETOR PERF 16,0- 95,0/ 4,0- 35,0 | CDA | 1 | 16 | 75.84
1063432 |  | 2401000 | CONETOR CUNHA EST CINZA | CDA | 1 | 4 | 7.36
1063432 |  | 2660003 | FITA ISOL PVC 19,0MM AZUL | CDA | 1 | 1 | 5.61
1063432 |  | 2660002 | FITA ISOL PVC 19,0MM VERMELHA | CDA | 1 | 1 | 6.34
1063432 |  | 3421010 | SAPATILHA CABO 9,5MM | CDA | 1 | 12 | 17.64
1063432 |  | 2300000 | ISOLADOR ROLDANA PORC 76,0MM 1350DAN. | CDA | 1 | 14 | 37.38
1063432 |  | 3470008 | HASTE ATERRAM CIRC 13,0X 2400,0MM | CDA | 1 | 2 | 122.16
1063432 |  | 2660005 | FITA ISOL PVC 19MM CINZA | CDA | 1 | 1 | 17.05
1063432 |  | 3417025 | ARMACAO SECUN ACO CARB 1 ESTR.150X 110MM | CDA | 1 | 3 | 26.25
1063432 |  | 3493315 | ARRUELA LIS QUAD SAE1020 M18 | CDA | 1 | 3 | 1.26

## DIAGNÓSTICO
projeto | poste_atividade | poste_material | cruzeta_atividade | cruzeta_material | diferenca_poste | diferenca_cruzeta
152603 | 21 | 21 | 54 | 48 | 0 | 6
177062 | 16 | 16 | 48 | 44 | 0 | 4
225599 | 15 | 15 | 22 | 16 | 0 | 6
262778 | 19 | 19 | 39 | 36 | 0 | 3
446055 | 8 | 8 | 24 | 16 | 0 | 8
613551 | 0 | 0 | 0 | 0 | 0 | 0
647807 | 12 | 12 | 16 | 16 | 0 | 0
827332 | 4 | 4 | 16 | 8 | 0 | 8
875614 | 17 | 17 | 29 | 25 | 0 | 4
879363 | 4 | 4 | 0 | 0 | 0 | 0
911726 | 14 | 14 | 23 | 25 | 0 | -2
927393 | 6 | 6 | 8 | 6 | 0 | 2
928438 | 8 | 8 | 11 | 11 | 0 | 0
929978 | 4 | 4 | 6 | 4 | 0 | 2
947489 | 2 | 2 | 2 | 1 | 0 | 1
968786 | 9 | 9 | 15 | 16 | 0 | -1
969266 | 1 | 1 | 1 | 1 | 0 | 0
996942 | 20 | 20 | 40 | 40 | 0 | 0
1004415 | 3 | 3 | 3 | 2 | 0 | 1
1018290 | 6 | 6 | 1 | 1 | 0 | 0
1020032 | 2 | 2 | 12 | 12 | 0 | 0
1020083 | 9 | 9 | 20 | 20 | 0 | 0
1020842 | 2 | 2 | 3 | 3 | 0 | 0
1021553 | 2 | 2 | 0 | 0 | 0 | 0
1022989 | 6 | 6 | 3 | 3 | 0 | 0
1026027 | 5 | 5 | 3 | 3 | 0 | 0
1026211 | 0 | 0 | 2 | 1 | 0 | 1
1026266 | 3 | 3 | 0 | 0 | 0 | 0
1027985 | 8 | 8 | 0 | 0 | 0 | 0
1028156 | 2 | 2 | 4 | 4 | 0 | 0
1028966 | 4 | 4 | 0 | 0 | 0 | 0
1029220 | 4 | 4 | 0 | 0 | 0 | 0
1029266 | 6 | 6 | 3 | 3 | 0 | 0
1030274 | 3 | 3 | 0 | 0 | 0 | 0
1030715 | 3 | 3 | 0 | 0 | 0 | 0
1031139 | 7 | 7 | 10 | 9 | 0 | 1
1031496 | 3 | 3 | 10 | 9 | 0 | 1
1031499 | 1 | 1 | 0 | 0 | 0 | 0
1031973 | 3 | 3 | 0 | 0 | 0 | 0
1032066 | 0 | 0 | 2 | 2 | 0 | 0
1035032 | 2 | 2 | 3 | 2 | 0 | 1
1035651 | 4 | 4 | 0 | 0 | 0 | 0
1035937 | 7 | 7 | 19 | 18 | 0 | 1
1036308 | 2 | 2 | 2 | 2 | 0 | 0
1036823 | 4 | 4 | 12 | 12 | 0 | 0
1036922 | 3 | 3 | 9 | 8 | 0 | 1
1036968 | 6 | 6 | 3 | 3 | 0 | 0
1037067 | 2 | 2 | 7 | 7 | 0 | 0
1037736 | 3 | 3 | 0 | 0 | 0 | 0
1037970 | 3 | 3 | 0 | 0 | 0 | 0
1038730 | 2 | 2 | 3 | 2 | 0 | 1
1039077 | 4 | 4 | 3 | 3 | 0 | 0
1039487 | 7 | 7 | 0 | 0 | 0 | 0
1039604 | 2 | 2 | 0 | 0 | 0 | 0
1039871 | 1 | 1 | 1 | 1 | 0 | 0
1040160 | 4 | 4 | 0 | 0 | 0 | 0
1041278 | 5 | 5 | 0 | 0 | 0 | 0
1041365 | 4 | 4 | 4 | 1 | 0 | 3
1041807 | 1 | 1 | 6 | 5 | 0 | 1
1042062 | 1 | 1 | 0 | 0 | 0 | 0
1044499 | 1 | 1 | 6 | 2 | 0 | 4
1045603 | 1 | 1 | 0 | 0 | 0 | 0
1045960 | 5 | 5 | 3 | 3 | 0 | 0
1046057 | 1 | 1 | 0 | 0 | 0 | 0
1046607 | 4 | 4 | 6 | 5 | 0 | 1
1049554 | 6 | 6 | 3 | 3 | 0 | 0
1049742 | 4 | 4 | 3 | 3 | 0 | 0
1050556 | 0 | 0 | 2 | 2 | 0 | 0
1052093 | 4 | 4 | 2 | 1 | 0 | 1
1053077 | 36 | 36 | 59 | 57 | 0 | 2
1053496 | 1 | 1 | 1 | 1 | 0 | 0
1053571 | 0 | 0 | 2 | 2 | 0 | 0
1054171 | 2 | 2 | 0 | 0 | 0 | 0
1054326 | 0 | 0 | 2 | 1 | 0 | 1
1055303 | 0 | 0 | 2 | 2 | 0 | 0
1055338 | 2 | 2 | 0 | 0 | 0 | 0
1055444 | 1 | 1 | 0 | 0 | 0 | 0
1057971 | 2 | 2 | 12 | 12 | 0 | 0
1059199 | 1 | 1 | 3 | 2 | 0 | 1
1059547 | 12 | 12 | 15 | 15 | 0 | 0
1060294 | 13 | 13 | 18 | 17 | 0 | 1
1060513 | 5 | 5 | 0 | 0 | 0 | 0
1060696 | 6 | 6 | 0 | 0 | 0 | 0
1060936 | 5 | 5 | 6 | 3 | 0 | 3
1061257 | 8 | 8 | 0 | 0 | 0 | 0
1062793 | 2 | 2 | 0 | 0 | 0 | 0
1063432 | 7 | 7 | 0 | 0 | 0 | 0
1064534 | 6 | 6 | 0 | 0 | 0 | 0
1065680 | 6 | 6 | 0 | 0 | 0 | 0
1067225 | 5 | 5 | 5 | 2 | 0 | 3
1068098 | 5 | 5 | 0 | 0 | 0 | 0
1070386 | 5 | 5 | 0 | 0 | 0 | 0
1071368 | 11 | 11 | 19 | 15 | 0 | 4
1074034 | 6 | 6 | 0 | 0 | 0 | 0
1074487 | 5 | 5 | 12 | 11 | 0 | 1
1075577 | 26 | 26 | 47 | 43 | 0 | 4
1075724 | 5 | 5 | 8 | 4 | 0 | 4
1077054 | 6 | 6 | 0 | 0 | 0 | 0
1079757 | 6 | 6 | 0 | 0 | 0 | 0
1079967 | 7 | 7 | 10 | 10 | 0 | 0
1080287 | 2 | 2 | 0 | 0 | 0 | 0
1080784 | 2 | 2 | 2 | 1 | 0 | 1
1081769 | 7 | 7 | 0 | 0 | 0 | 0
1082175 | 0 | 0 | 0 | 0 | 0 | 0
1082234 | 2 | 2 | 0 | 0 | 0 | 0
1083407 | 1 | 1 | 0 | 0 | 0 | 0
1083523 | 2 | 2 | 0 | 0 | 0 | 0
1083539 | 4 | 4 | 0 | 0 | 0 | 0
1083574 | 6 | 6 | 1 | 1 | 0 | 0
1083701 | 1 | 1 | 0 | 0 | 0 | 0
1083821 | 4 | 4 | 0 | 0 | 0 | 0
1084265 | 1 | 1 | 0 | 0 | 0 | 0
1084281 | 9 | 9 | 0 | 0 | 0 | 0
1084870 | 1 | 1 | 0 | 0 | 0 | 0
1085346 | 2 | 2 | 0 | 0 | 0 | 0
1085365 | 6 | 6 | 0 | 0 | 0 | 0
1085977 | 2 | 2 | 0 | 0 | 0 | 0
1086554 | 2 | 2 | 0 | 0 | 0 | 0
1087037 | 3 | 3 | 1 | 1 | 0 | 0
1087247 | 2 | 2 | 0 | 0 | 0 | 0
1087765 | 2 | 2 | 0 | 0 | 0 | 0
1087768 | 1 | 1 | 0 | 0 | 0 | 0
1088017 | 2 | 2 | 0 | 0 | 0 | 0
1088028 | 1 | 1 | 0 | 0 | 0 | 0
1088041 | 1 | 1 | 0 | 0 | 0 | 0
1088068 | 1 | 1 | 0 | 0 | 0 | 0
1088288 | 2 | 2 | 0 | 0 | 0 | 0
1088410 | 4 | 4 | 0 | 0 | 0 | 0
1089524 | 2 | 2 | 0 | 0 | 0 | 0
1089607 | 4 | 4 | 0 | 0 | 0 | 0
1089970 | 3 | 3 | 10 | 10 | 0 | 0
1089979 | 2 | 2 | 0 | 0 | 0 | 0
1090017 | 3 | 3 | 0 | 0 | 0 | 0
1090140 | 1 | 1 | 0 | 0 | 0 | 0
1090397 | 1 | 1 | 0 | 0 | 0 | 0
1090409 | 1 | 1 | 0 | 0 | 0 | 0
1090558 | 1 | 1 | 0 | 0 | 0 | 0
1090639 | 1 | 1 | 0 | 0 | 0 | 0
1090808 | 1 | 1 | 0 | 0 | 0 | 0
1090905 | 1 | 1 | 0 | 0 | 0 | 0
1091232 | 1 | 1 | 0 | 0 | 0 | 0
1091284 | 5 | 5 | 0 | 0 | 0 | 0
1091345 | 4 | 4 | 0 | 0 | 0 | 0
1091380 | 2 | 2 | 0 | 0 | 0 | 0
1091398 | 3 | 3 | 0 | 0 | 0 | 0
1091481 | 2 | 2 | 0 | 0 | 0 | 0
1091527 | 9 | 9 | 0 | 0 | 0 | 0
1091538 | 3 | 3 | 0 | 0 | 0 | 0
1091629 | 7 | 7 | 0 | 0 | 0 | 0
1091743 | 2 | 2 | 0 | 0 | 0 | 0
1091982 | 1 | 1 | 0 | 0 | 0 | 0
1092025 | 2 | 2 | 0 | 0 | 0 | 0
1092383 | 2 | 2 | 0 | 0 | 0 | 0
1092452 | 8 | 8 | 0 | 0 | 0 | 0
1092474 | 6 | 6 | 0 | 0 | 0 | 0
1092479 | 2 | 2 | 0 | 0 | 0 | 0
1092547 | 2 | 2 | 0 | 0 | 0 | 0
1092579 | 9 | 9 | 0 | 0 | 0 | 0
1092638 | 1 | 1 | 0 | 0 | 0 | 0
1092806 | 2 | 2 | 0 | 0 | 0 | 0
1093246 | 1 | 1 | 0 | 0 | 0 | 0
1093376 | 6 | 6 | 0 | 0 | 0 | 0
1093472 | 4 | 4 | 0 | 0 | 0 | 0
1093579 | 0 | 0 | 2 | 2 | 0 | 0
1093591 | 3 | 3 | 0 | 0 | 0 | 0
1093756 | 3 | 3 | 0 | 0 | 0 | 0
1093781 | 1 | 1 | 0 | 0 | 0 | 0
1094039 | 1 | 1 | 0 | 0 | 0 | 0
1094130 | 2 | 2 | 0 | 0 | 0 | 0
1094132 | 1 | 1 | 0 | 0 | 0 | 0
1094336 | 2 | 2 | 0 | 0 | 0 | 0
1094357 | 4 | 4 | 0 | 0 | 0 | 0
1094436 | 3 | 3 | 0 | 0 | 0 | 0
1094562 | 2 | 2 | 0 | 0 | 0 | 0
1094566 | 4 | 4 | 0 | 0 | 0 | 0
1094573 | 7 | 7 | 0 | 0 | 0 | 0
1094603 | 2 | 2 | 0 | 0 | 0 | 0
1095152 | 5 | 5 | 14 | 12 | 0 | 2